## Pokyny pro vyplnění
Pokyny pro vyplnění
Ve všech listech tohoto souboru můžete měnit pouze buňky s modrým pozadím. Jedná se o tyto údaje : - údaje o firmě - jednotkové ceny položek zadané na maximálně dvě desetinná místa

## Stavba
#RTSROZP# | Soupis stavebních prací, dodávek a služeb
| Stavba: |  | 20230423-I | REVITALIZACE ZÁMECKÉHO PARKU V TŘEBÍČI - I. etapa
| Zadavatel |  | Město Třebíč |  |  |  | IČO: | 00290629
|  |  | Karlovo nám. 104/55 |  |  |  | DIČ: | CZ00290629
|  |  | 67401 | Třebíč-Vnitřní Město
| Projektant: | [5 empty] | IČO:
DIČ:
| Zhotovitel: | [5 empty] | IČO:
DIČ:
Vypracoval:
| Rozpis ceny | [6 empty] | Celkem
HSV | HSV | [6 empty] | 0
PSV | PSV | [6 empty] | 0
MON | MON | [6 empty] | 0
VN | Vedlejší náklady | [6 empty] | 0
ON | Ostatní náklady | [6 empty] | 0
| Celkem | [6 empty] | 0
Rekapitulace daní
| Základ pro sníženou DPH |  |  | 12 | % | 0 |  |  | CZK
| Snížená DPH |  |  | 12 | % | 0 |  |  | CZK
| Základ pro základní DPH |  |  | 21 | % | 0 |  |  | CZK
| Základní DPH |  |  | 21 | % | 0 |  |  | CZK
0 | Zaokrouhlení |  |  |  |  | 0 |  |  | CZK
0 | Cena celkem bez DPH |  |  |  |  | 0 |  |  | CZK
| Cena celkem s DPH |  |  |  |  | 0 |  |  | CZK
|  | v |  |  | dne
|  |  | Za zhotovitele |  |  |  | Za objednatele
Rekapitulace dílčích částí
#CASTI>> | Číslo | Název |  |  | Základ pro sníženou DPH | Základ pro základní DPH | DPH celkem | Cena celkem | %
1 | Stavba |  |  |  | 0 | 0 |  | 0 | #NAME?
2 |  | Ostatní a vedlejší náklady |  |  | 0 | 0 |  | 0 | #NAME?
3 | 01-I.000 | Soupis vedlejších a ostatních nákladů |  |  | 0 | 0 |  | 0 | #NAME?
2 |  | Stavební objekt
2 | 01-I | SO 01 - CESTY - 1. etapa (C1; C1a; C5; C9; C11; C14) |  |  | 0 | 0 |  | 0 | #NAME?
3 | 01-I.001 | Cesty - 1. etapa (C1; C1a; C5; C9; C11; C14) |  |  | 0 | 0 |  | 0 | #NAME?
2 | 07-I | SO 07 - VEŘEJNÉ OSVĚTLENÍ - 1. etapa |  |  | 0 | 0 |  | 0 | #NAME?
3 | 07-I.1001 | Veřejné osvětlení - 1. etapa |  |  | 0 | 0 |  | 0 | #NAME?
2 | 08-I | SO 08 - MOBILIÁŘ - 1. etapa |  |  | 0 | 0 |  | 0 | #NAME?
3 | 08-I.1001 | Mobiliář - 1. etapa |  |  | 0 | 0 |  | 0 | #NAME?
| Celkem za stavbu |  |  |  | 0 | 0 | 0 | 0 | 0
#POPS | Popis stavby: 20230423-I - REVITALIZACE ZÁMECKÉHO PARKU V TŘEBÍČI - I. etapa
#POPO | Popis objektu: 00 - Vedlejší a ostatní náklady - 1. etapa
#POPR | Popis rozpočtu: 01-I.000 - Soupis vedlejších a ostatních nákladů
#POPO | Popis objektu: 01-I - SO 01 - CESTY - 1. etapa (C1; C1a; C5; C9; C11; C14)
#POPR | Popis rozpočtu: 01-I.001 - Cesty - 1. etapa (C1; C1a; C5; C9; C11; C14)
#POPO | Popis objektu: 07-I - SO 07 - VEŘEJNÉ OSVĚTLENÍ - 1. etapa
#POPR | Popis rozpočtu: 07-I.1001 - Veřejné osvětlení - 1. etapa
#POPO | Popis objektu: 08-I - SO 08 - MOBILIÁŘ - 1. etapa
#POPR | Popis rozpočtu: 08-I.1001 - Mobiliář - 1. etapa
Rekapitulace dílů
| Číslo | Název |  |  | Typ dílu |  |  | Celkem | %
| 1 | Zemní práce |  |  | HSV |  |  | 0
| 11 | Přípravné a přidružené práce |  |  | HSV |  |  | 0
| 3 | Svislé a kompletní konstrukce |  |  | HSV |  |  | 0
| 43 | Schodiště |  |  | HSV |  |  | 0
| 5 | Komunikace |  |  | HSV |  |  | 0
| 5 | Komunikace pozemní |  |  | HSV |  |  | 0
| 9 | Ostatní konstrukce a práce-bourání |  |  | HSV |  |  | 0
| 91 | Doplňující práce na komunikaci |  |  | HSV |  |  | 0
| 96 | Bourání konstrukcí |  |  | HSV |  |  | 0
| 99 | Staveništní přesun hmot |  |  | HSV |  |  | 0
| 997 | Přesun sutě |  |  | HSV |  |  | 0
| 741 | Elektroinstalace - silnoproud |  |  | PSV |  |  | 0
| 21-M | Elektromontáže |  |  | MON |  |  | 0
| 22-M | Montáže technologických zařízení pro dopravní stavby |  |  | MON |  |  | 0
| 46-M | Zemní práce při extr.mont.pracích |  |  | MON |  |  | 0
| D96 | Přesuny suti a vybouraných hmot |  |  | PSU |  |  | 0
| 0 | VRN - Inženýrská činnost |  |  | VN |  |  | 0
| VN | Vedlejší náklady |  |  | VN |  |  | 0
| ON | Ostatní náklady |  |  | ON |  |  | 0
| Cena celkem | [6 empty] | 0 | 0
Note on D11: Název
Note on D12: Ulice
Note on D13: PSČ
Note on E13: Místo
Note on I11: IČO
Note on I12: DIČ

## VzorPolozky (hidden)
Položkový rozpočet
S:
O:
R:

## 00 01-I.000 Naklady
Soupis vedlejších a ostatních nákladů | [27 empty] | #TypZaznamu#
S: | 20230423-I | REVITALIZACE ZÁMECKÉHO PARKU V TŘEBÍČI - I. etapa | [25 empty] | STA
O: | 00 | Vedlejší a ostatní náklady - 1. etapa | [22 empty] | NAK |  |  | OBJ
R: | 01-I.000 | Soupis vedlejších a ostatních nákladů | [25 empty] | ROZ
P.č. | Číslo položky | Název položky | MJ | Množství | Cena / MJ | Celkem | Dodávka | Dodávka celk. | Montáž | Montáž celk. | DPH | Cena s DPH | Hmotnost / MJ | Hmotnost celk.(t) | Dem. hmotnost / MJ | Dem. hmotnost celk.(t) | Ceník | Cen. soustava / platnost | Cenová úroveň | Nhod / MJ | Nhod celk. | Dodavatel | Typ položky | Stav položky
Díl: | VN | Vedlejší náklady |  |  |  | 0 |  | 0 |  | 0 |  | 0 |  | 0 |  | 0 |  |  |  |  | 0 | [6 empty] | DIL
1 | 005111020R | Vytyčení stavby | Soubor | 1 |  | 0 |  | 0 |  | 0 | 21 | 0 | 0 | 0 | 0 | 0 |  | RTS 24/ I | Indiv | 0 | 0 |  | VRN | Běžná |  |  |  | POL99_8
|  | Geodetické zaměření rohů stavby, stabilizace bodů a sestavení laviček. | [25 empty] | POP
|  | Vyhotovení protokolu o vytyčení stavby se seznamem souřadnic vytyčených bodů a jejich polohopisnými (S-JTSK) a výškopisnými (Bpv) hodnotami. | [25 empty] | POP | Vyhotovení protokolu o vytyčení stavby se seznamem souřadnic vytyčených bodů a jejich polohopisnými (S-JTSK) a výškopisnými (Bpv) hodnotami.
2 | 005111021R | Vytyčení inženýrských sítí | Soubor | 1 |  | 0 |  | 0 |  | 0 | 21 | 0 | 0 | 0 | 0 | 0 |  | RTS 24/ I | Indiv | 0 | 0 |  | VRN | Běžná |  |  |  | POL99_2
|  | Zaměření a vytýčení stávajících inženýrských sítí v místě stavby z hlediska jejich ochrany při provádění stavby. | [25 empty] | POP | Zaměření a vytýčení stávajících inženýrských sítí v místě stavby z hlediska jejich ochrany při provádění stavby.
3 | 005121 R | Zařízení staveniště | Soubor | 1 |  | 0 |  | 0 |  | 0 | 21 | 0 | 0 | 0 | 0 | 0 |  | RTS 24/ I | Indiv | 0 | 0 |  | VRN | Běžná |  |  |  | POL99_0
|  | Veškeré náklady spojené s vybudováním, provozem a odstraněním zařízení staveniště. | [25 empty] | POP
4 | 005122 R | Provozní vlivy | Soubor | 1 |  | 0 |  | 0 |  | 0 | 21 | 0 | 0 | 0 | 0 | 0 |  | RTS 24/ I | Indiv | 0 | 0 |  | VRN | Běžná |  |  |  | POL99_1
|  | Náklady na ztížené podmínky provádění tam, kde jsou stavební práce zcela nebo zčásti omezovány provozem jiných osob. Jde zejména o zvýšené náklady související s omezením provozem v areálu objednatele nebo o náklady v důsledku nezbytného respektování stávající dopravy ovlivňující stavební práce. | [25 empty] | POP | Náklady na ztížené podmínky provádění tam, kde jsou stavební práce zcela nebo zčásti omezovány provozem jiných osob. Jde zejména o zvýšené náklady související s omezením provozem v areálu objednatele nebo o náklady v důsledku nezbytného respektování stávající dopravy ovlivňující stavební práce.
5 | 005123 R | Územní vlivy | Soubor | 1 |  | 0 |  | 0 |  | 0 | 21 | 0 | 0 | 0 | 0 | 0 |  | RTS 24/ I | Indiv | 0 | 0 |  | VRN | Běžná |  |  |  | POL99_1
|  | Náklady na ztížené podmínky provádění tam, kde se vyskytují omezující vlivy konkrétního prostředí, které mají prokazatelný vliv na provádění stavebních prací, Jedná se zejména o náklady související s extrémními podmínkami místa provádění. | [25 empty] | POP | Náklady na ztížené podmínky provádění tam, kde se vyskytují omezující vlivy konkrétního prostředí, které mají prokazatelný vliv na provádění stavebních prací, Jedná se zejména o náklady související s extrémními podmínkami místa provádění.
|  | Omezení hlučnosti a prašnosti. | [25 empty] | POP
6 | 005124010R | Koordinační činnost | Soubor | 1 |  | 0 |  | 0 |  | 0 | 21 | 0 | 0 | 0 | 0 | 0 |  | RTS 24/ I | Indiv | 0 | 0 |  | VRN | Běžná |  |  |  | POL99_2
|  | Koordinace stavebních a technologických dodávek stavby. | [25 empty] | POP
7 | 00523 R | Zkoušky a revize | Soubor | 1 |  | 0 |  | 0 |  | 0 | 21 | 0 | 0 | 0 | 0 | 0 |  | RTS 24/ I | Indiv | 0 | 0 |  | VRN | Běžná |  |  |  | POL99_8
|  | Náklady zhotovitele, související s prováděním zkoušek a revizí předepsaných technickými normami nebo objednatelem a které jsou pro provedení díla nezbytné. | [25 empty] | POP | Náklady zhotovitele, související s prováděním zkoušek a revizí předepsaných technickými normami nebo objednatelem a které jsou pro provedení díla nezbytné.
|  | Nezahrnuté v jednotlivých stavebních objektech. | [25 empty] | POP
8 | 005901 | Ztížené podmínky provádění | Soubor | 1 |  | 0 |  | 0 |  | 0 | 21 | 0 | 0 | 0 | 0 | 0 |  | Vlastní | Indiv | 0 | 0 |  | VRN | Běžná |  |  |  | POL99_2
Díl: | ON | Ostatní náklady |  |  |  | 0 |  | 0 |  | 0 |  | 0 |  | 0 |  | 0 |  |  |  |  | 0 | [6 empty] | DIL
9 | 004111020R | Vypracování projektové dokumentace | Soubor | 1 |  | 0 |  | 0 |  | 0 | 21 | 0 | 0 | 0 | 0 | 0 |  | RTS 24/ I | Indiv | 0 | 0 |  | VRN | Běžná |  |  |  | POL99_8
|  | Náklady spojené s vypracováním projektové dokumentace, většinou v obsahu a rozsahu dílenské dokumentace apod., ale mohou zde být obsaženy i náklady na jiné stupně projektové dokumentace, pokud jsou součástí požadavků objednatele. | [25 empty] | POP | Náklady spojené s vypracováním projektové dokumentace, většinou v obsahu a rozsahu dílenské dokumentace apod., ale mohou zde být obsaženy i náklady na jiné stupně projektové dokumentace, pokud jsou součástí požadavků objednatele.
|  | Realizační dokumentace nezbytná k provedení díla. | [25 empty] | POP
10 | 005211030R | Dočasná dopravní opatření | Soubor | 1 |  | 0 |  | 0 |  | 0 | 21 | 0 | 0 | 0 | 0 | 0 |  | RTS 24/ I | Indiv | 0 | 0 |  | VRN | Běžná |  |  |  | POL99_8
|  | Náklady na vyhotovení návrhu dočasného dopravního značení, jeho projednání s dotčenými orgány a organizacemi, dodání dopravních značek a světelné signalizace, jejich rozmístění a přemísťování a jejich údržba v průběhu výstavby včetně následného odstranění po ukončení stavebních prací. | [25 empty] | POP | Náklady na vyhotovení návrhu dočasného dopravního značení, jeho projednání s dotčenými orgány a organizacemi, dodání dopravních značek a světelné signalizace, jejich rozmístění a přemísťování a jejich údržba v průběhu výstavby včetně následného odstranění po ukončení stavebních prací.
11 | 005211080R | Bezpečnostní a hygienická opatření na staveništi | Soubor | 1 |  | 0 |  | 0 |  | 0 | 21 | 0 | 0 | 0 | 0 | 0 |  | RTS 24/ I | Indiv | 0 | 0 |  | VRN | Běžná |  |  |  | POL99_8
|  | Náklady na ochranu staveniště před vstupem nepovolaných osob, včetně příslušného značení, náklady na osvětlení staveniště, náklady na vypracování potřebné dokumentace pro provoz staveniště z hlediska požární ochrany (požární řád a poplachová směrnice) a z hlediska provozu staveniště (provozně dopravní řád). | [25 empty] | POP | Náklady na ochranu staveniště před vstupem nepovolaných osob, včetně příslušného značení, náklady na osvětlení staveniště, náklady na vypracování potřebné dokumentace pro provoz staveniště z hlediska požární ochrany (požární řád a poplachová směrnice) a z hlediska provozu staveniště (provozně dopravní řád).
12 | 005241010R | Dokumentace skutečného provedení | Soubor | 1 |  | 0 |  | 0 |  | 0 | 21 | 0 | 0 | 0 | 0 | 0 |  | RTS 24/ I | Indiv | 0 | 0 |  | VRN | Běžná |  |  |  | POL99_8
|  | Náklady na vyhotovení dokumentace skutečného provedení stavby a její předání objednateli v požadované formě a požadovaném počtu. | [25 empty] | POP | Náklady na vyhotovení dokumentace skutečného provedení stavby a její předání objednateli v požadované formě a požadovaném počtu.
13 | 005241020R | Geodetické zaměření skutečného provedení | Soubor | 1 |  | 0 |  | 0 |  | 0 | 21 | 0 | 0 | 0 | 0 | 0 |  | RTS 24/ I | Indiv | 0 | 0 |  | VRN | Běžná |  |  |  | POL99_8
|  | Náklady na provedení skutečného zaměření stavby v rozsahu nezbytném pro zápis změny do katastru nemovitostí. | [25 empty] | POP | Náklady na provedení skutečného zaměření stavby v rozsahu nezbytném pro zápis změny do katastru nemovitostí.
|  | Zaměření dokončené stavby včetně inženýrských sítí. | [25 empty] | POP
14 | 005902 | Ostatní náklady | Soubor | 1 |  | 0 |  | 0 |  | 0 | 21 | 0 | 0 | 0 | 0 | 0 |  | Vlastní | Indiv | 0 | 0 |  | VRN | Běžná |  |  |  | POL99_0
|  | příplatek za ruční provádění zemních prací - pro objekt umístěný v místě, kde nelze zemní práce provádět mechanizací. | [25 empty] | POP | příplatek za ruční provádění zemních prací - pro objekt umístěný v místě, kde nelze zemní práce provádět mechanizací.
15 | 005903 | Fotodokumentace stavby | Soubor | 1 |  | 0 |  | 0 |  | 0 | 21 | 0 | 0 | 0 | 0 | 0 |  | Vlastní | Indiv | 0 | 0 |  | VRN | Běžná |  |  |  | POL99_8
[26 empty] | 12 | 21 | DPH
| Celkem |  |  |  |  | 0 | [19 empty] | 0 | 0 | SUM
END
Note on S6: Jedná se o informaci, zda se jedná o položku, která je do rozpočtu zadána z cenové soustavy RTS, nebo vlastní.
Note on T6: Jedná se o název CÚ, která je zadána u položky rozpočtu

## 01-I 01-I.001 Pol
Položkový soupis prací a dodávek | [27 empty] | #TypZaznamu#
S: | 20230423-I | REVITALIZACE ZÁMECKÉHO PARKU V TŘEBÍČI - I. etapa | [25 empty] | STA
O: | 01-I | SO 01 - CESTY - 1. etapa (C1; C1a; C5; C9; C11; C14) | [22 empty] | STA |  |  | OBJ
R: | 01-I.001 | Cesty - 1. etapa (C1; C1a; C5; C9; C11; C14) | [25 empty] | ROZ
P.č. | Číslo položky | Název položky | MJ | Množství | Cena / MJ | Celkem | Dodávka | Dodávka celk. | Montáž | Montáž celk. | DPH | Cena s DPH | Hmotnost / MJ | Hmotnost celk.(t) | Dem. hmotnost / MJ | Dem. hmotnost celk.(t) | Ceník | Cen. soustava / platnost | Cenová úroveň | Nhod / MJ | Nhod celk. | Dodavatel | Typ položky | Stav položky
Díl: | 1 | Zemní práce |  |  |  | 0 |  | 0 |  | 0 |  | 0 |  | 0.85 |  | 308.8 |  |  |  |  | 827.33 | [6 empty] | DIL
1 | 113105111R00 | Rozebrání dlažeb z lomového kamene kladených na sucho | m2 | 8 |  | 0 |  | 0 |  | 0 | 21 | 0 | 0 | 0 | 0.48 | 3.84 | 822-1 | RTS 24/ I | RTS 23/ I | 0.306 | 2.45 |  | Práce | Běžná |  |  |  | POL1_
|  | s přemístěním hmot na skládku na vzdálenost do 3 m nebo s naložením na dopravní prostředek, | [25 empty] | SPI
|  | Odstranění stáv.krytu nádvoří z kamenných odseků : 8,0 |  | 8 | [23 empty] | VV | 0
2 | 113107610R00 | Odstranění podkladů nebo krytů z kameniva hrubého drceného, v ploše jednotlivě nad 50 m2, tloušťka vrstvy 100 mm | m2 | 1164 |  | 0 |  | 0 |  | 0 | 21 | 0 | 0 | 0 | 0.22 | 256.08 | 822-1 | RTS 24/ I | RTS 23/ I | 0.049 | 57.04 |  | Práce | Běžná |  |  |  | POL1_
|  | Odstranění stáv. krytu chodníku z písku : 960+184+20 |  | 1164 | [23 empty] | VV | 0
3 | 113204111R00 | Vytrhání obrub záhonových | m | 391 |  | 0 |  | 0 |  | 0 | 21 | 0 | 0 | 0 | 0.125 | 48.88 | 822-1 | RTS 24/ I | RTS 23/ I | 0.08 | 31.28 |  | Práce | Běžná |  |  |  | POL1_
|  | s vybouráním lože, s přemístěním hmot na skládku na vzdálenost do 3 m nebo naložením na dopravní prostředek | [25 empty] | SPI |  | s vybouráním lože, s přemístěním hmot na skládku na vzdálenost do 3 m nebo naložením na dopravní prostředek
|  | 200+191 |  | 391 | [23 empty] | VV | 0
4 | 121101102R00 | Sejmutí ornice s přemístěním na vzdálenost přes 50 do 100 m | m3 | 100.73 |  | 0 |  | 0 |  | 0 | 21 | 0 | 0 | 0 | 0 | 0 | 800-1 | RTS 24/ I | RTS 23/ I | 0.032 | 3.22 |  | Práce | Běžná |  |  |  | POL1_
|  | nebo lesní půdy, s vodorovným přemístěním na hromady v místě upotřebení nebo na dočasné či trvalé skládky se složením | [25 empty] | SPI |  | nebo lesní půdy, s vodorovným přemístěním na hromady v místě upotřebení nebo na dočasné či trvalé skládky se složením
|  | (674+99+42+192,3)*0,1 |  | 100.73 | [23 empty] | VV | 0
5 | 122202202R00 | Odkopávky a prokopávky pro silnice v hornině 3 přes 100 do 1 000 m3 | m3 | 543 |  | 0 |  | 0 |  | 0 | 21 | 0 | 0 | 0 | 0 | 0 | 800-1 | RTS 24/ I | RTS 23/ I | 0.223 | 121.09 |  | Práce | Běžná |  |  |  | POL1_
|  | s přemístěním výkopku v příčných profilech na vzdálenost do 15 m nebo s naložením na dopravní prostředek. | [25 empty] | SPI |  | s přemístěním výkopku v příčných profilech na vzdálenost do 15 m nebo s naložením na dopravní prostředek.
|  | 407+92+8+2,1+28,90+5 |  | 543 | [23 empty] | VV | 0
6 | 132201110R00 | Hloubení rýh šířky do 60 cm do 50 m3, v hornině 3, hloubení strojně | m3 | 1.62 |  | 0 |  | 0 |  | 0 | 21 | 0 | 0 | 0 | 0 | 0 | 800-1 | RTS 24/ I | RTS 23/ I | 0.365 | 0.59 |  | Práce | Běžná |  |  |  | POL1_
|  | zapažených i nezapažených s urovnáním dna do předepsaného profilu a spádu, s přehozením výkopku na přilehlém terénu na vzdálenost do 3 m od podélné osy rýhy nebo s naložením výkopku na dopravní prostředek. | [25 empty] | SPI |  | zapažených i nezapažených s urovnáním dna do předepsaného profilu a spádu, s přehozením výkopku na přilehlém terénu na vzdálenost do 3 m od podélné osy rýhy nebo s naložením výkopku na dopravní prostředek.
|  | Kamenná zídka : 18,0*0,3*0,3 |  | 1.62 | [23 empty] | VV | 0
7 | 162701105R00 | Vodorovné přemístění výkopku z horniny 1 až 4, na vzdálenost přes 9 000 do 10 000 m | m3 | 544.62 |  | 0 |  | 0 |  | 0 | 21 | 0 | 0 | 0 | 0 | 0 | 800-1 | RTS 24/ I | RTS 23/ I | 0.011 | 5.99 |  | Práce | Běžná |  |  |  | POL1_
|  | po suchu, bez naložení výkopku, avšak se složením bez rozhrnutí, zpáteční cesta vozidla. | [25 empty] | SPI
|  | Odkaz na mn. položky pořadí 5 : 543,00000 |  | 543 | [23 empty] | VV | 5
|  | Odkaz na mn. položky pořadí 6 : 1,62000 |  | 1.62 | [23 empty] | VV | 5
8 | 162701109R00 | Vodorovné přemístění výkopku příplatek k ceně za každých dalších i započatých 1 000 m přes 10 000 m z horniny 1 až 4 | m3 | 2723.1 |  | 0 |  | 0 |  | 0 | 21 | 0 | 0 | 0 | 0 | 0 | 800-1 | RTS 24/ I | RTS 23/ I | 0 | 0 |  | Práce | Běžná |  |  |  | POL1_
|  | po suchu, bez naložení výkopku, avšak se složením bez rozhrnutí, zpáteční cesta vozidla. | [25 empty] | SPI
|  | Odkaz na mn. položky pořadí 7 : 544,62000*5 |  | 2723.1 | [23 empty] | VV | 5
9 | 162206113R00 | Vodorovné přemístění výkopku zemina pro zúrodnění, vzdálenost přes 50 do 100 m, | m3 | 100.55 |  | 0 |  | 0 |  | 0 | 21 | 0 | 0 | 0 | 0 | 0 | 823-2 | RTS 24/ I | RTS 23/ I | 0.11 | 11.06 |  | Práce | Běžná |  |  |  | POL1_
|  | bez naložení, avšak se složením zemin schopných zúrodnění, kamenouhelných hlušin a výsypkových materiálů, příplatek za každých dalších i započatých 1000 m, | [25 empty] | SPI |  | bez naložení, avšak se složením zemin schopných zúrodnění, kamenouhelných hlušin a výsypkových materiálů, příplatek za každých dalších i započatých 1000 m,
|  | Včetně: | [25 empty] | POP
|  | - shrnutí výkopku ve výkopišti a hrubé rozhrnutí v násypišti, | [25 empty] | POP
|  | - udržování sjízdnosti cest uvnitř násypiště i výkopiště, pokud vrcholky nerovností nejsou vyšší než +- 0,5 m, | [25 empty] | POP |  | - udržování sjízdnosti cest uvnitř násypiště i výkopiště, pokud vrcholky nerovností nejsou vyšší než +- 0,5 m,
|  | - příplatky za jízdu v terénu uvnitř výkopiště i násypiště. | [25 empty] | POP
|  | Zpětné přemístění pro rozprostření ornice : | [25 empty] | VV | 0
|  | Odkaz na mn. položky pořadí 10 : 100,55000 |  | 100.55 | [23 empty] | VV | 5
10 | 167103101R00 | Nakládání výkopku zemina schopná zúrodnění | m3 | 100.55 |  | 0 |  | 0 |  | 0 | 21 | 0 | 0 | 0 | 0 | 0 | 823-2 | RTS 24/ I | RTS 23/ I | 0.067 | 6.74 |  | Práce | Běžná |  |  |  | POL1_
|  | neulehlého z hromad | [25 empty] | SPI
|  | Ornice pro zpětné rozprostření : ((220+6,5+5,5+25,5+192,5+11,5)+(442+6+96))*0,1 |  | 100.55 | [23 empty] | VV | 0
11 | 180402111R00 | Založení trávníku parkový trávník, výsevem, v rovině nebo na svahu do 1:5 | m2 | 461.5 |  | 0 |  | 0 |  | 0 | 21 | 0 | 0 | 0 | 0 | 0 | 823-1 | RTS 24/ I | RTS 23/ I | 0.06 | 27.69 |  | Práce | Běžná |  |  |  | POL1_
|  | na půdě předem připravené s pokosením, naložením, odvozem odpadu do 20 km a se složením, | [25 empty] | SPI
12 | 180402112R00 | Založení trávníku parkový trávník, výsevem, na svahu přes 1:5 do 1:2 | m2 | 544 |  | 0 |  | 0 |  | 0 | 21 | 0 | 0 | 0 | 0 | 0 | 823-1 | RTS 24/ I | RTS 23/ I | 0.097 | 52.77 |  | Práce | Běžná |  |  |  | POL1_
|  | na půdě předem připravené s pokosením, naložením, odvozem odpadu do 20 km a se složením, | [25 empty] | SPI
13 | 181101102R00 | Úprava pláně v zářezech v hornině 1 až 4, se zhutněním | m2 | 1766.9 |  | 0 |  | 0 |  | 0 | 21 | 0 | 0 | 0 | 0 | 0 | 800-1 | RTS 24/ I | RTS 23/ I | 0.018 | 31.8 |  | Práce | Běžná |  |  |  | POL1_
|  | vyrovnáním výškových rozdílů, ploch vodorovných a ploch do sklonu 1 : 5. | [25 empty] | SPI
|  | Komunikace : 1228+250+29+42+192,5+20 |  | 1761.5 | [23 empty] | VV | 0
|  | Kamenná zídka : 18,0*0,3 |  | 5.4 | [23 empty] | VV | 0
14 | 181301101R00 | Rozprostření a urovnání ornice v rovině v souvislé ploše do 500 m2, tloušťka vrstvy do 100 mm | m2 | 461.5 |  | 0 |  | 0 |  | 0 | 21 | 0 | 0 | 0 | 0 | 0 | 800-1 | RTS 24/ I | RTS 23/ I | 0.13 | 60 |  | Práce | Běžná |  |  |  | POL1_
|  | s případným nutným přemístěním hromad nebo dočasných skládek na místo potřeby ze vzdálenosti do 30 m, v rovině nebo ve svahu do 1 : 5, | [25 empty] | SPI |  | s případným nutným přemístěním hromad nebo dočasných skládek na místo potřeby ze vzdálenosti do 30 m, v rovině nebo ve svahu do 1 : 5,
|  | 220+6,5+5,5+25,5+192,5+11,5 |  | 461.5 | [23 empty] | VV | 0
15 | 182001111R00 | Plošná úprava terénu při nerovnostech terénu přes 50 do 100 mm, v rovině nebo na svahu do 1:5 | m2 | 461.5 |  | 0 |  | 0 |  | 0 | 21 | 0 | 0 | 0 | 0 | 0 | 823-1 | RTS 24/ I | RTS 23/ I | 0.09 | 41.54 |  | Práce | Běžná |  |  |  | POL1_
|  | s urovnáním povrchu, bez doplnění ornice, v hornině 1 až 4, | [25 empty] | SPI
16 | 182001112R00 | Plošná úprava terénu při nerovnostech terénu přes 50 do 100 mm, na svahu přes 1:5 do 1:2 | m2 | 544 |  | 0 |  | 0 |  | 0 | 21 | 0 | 0 | 0 | 0 | 0 | 823-1 | RTS 24/ I | RTS 23/ I | 0.171 | 93.02 |  | Práce | Běžná |  |  |  | POL1_
|  | s urovnáním povrchu, bez doplnění ornice, v hornině 1 až 4, | [25 empty] | SPI
17 | 182101101R00 | Svahování v zářezech v hornině 1 až 4 | m2 | 544 |  | 0 |  | 0 |  | 0 | 21 | 0 | 0 | 0 | 0 | 0 | 800-1 | RTS 24/ I | RTS 23/ I | 0.128 | 69.63 |  | Práce | Běžná |  |  |  | POL1_
|  | trvalých svahů do projektovaných profilů s potřebným přemístěním výkopku při svahování v zářezech, | [25 empty] | SPI
|  | 442+6+96 |  | 544 | [23 empty] | VV | 0
18 | 182301121R00 | Rozprostření a urovnání ornice ve svahu v souvislé ploše do 500 m2, tloušťka vrstvy do 100 mm | m2 | 544 |  | 0 |  | 0 |  | 0 | 21 | 0 | 0 | 0 | 0 | 0 | 800-1 | RTS 24/ I | RTS 23/ I | 0.19 | 103.36 |  | Práce | Běžná |  |  |  | POL1_
|  | s případným nutným přemístěním hromad nebo dočasných skládek na místo potřeby ze vzdálenosti do 30 m, ve svahu sklonu přes 1 : 5, | [25 empty] | SPI |  | s případným nutným přemístěním hromad nebo dočasných skládek na místo potřeby ze vzdálenosti do 30 m, ve svahu sklonu přes 1 : 5,
|  | 442+6+96 |  | 544 | [23 empty] | VV | 0
19 | 184807111R00 | Ochrana stromu bedněním zřízení bednění | m2 | 87.5 |  | 0 |  | 0 |  | 0 | 21 | 0 | 0.0094 | 0.82 | 0 | 0 | 823-1 | RTS 24/ I | RTS 23/ I | 0.864 | 75.6 |  | Práce | Běžná |  |  |  | POL1_
|  | před poškozením stavebním provozem, | [25 empty] | SPI
|  | Včetně řeziva. | [25 empty] | POP
|  | Ochrana rostlých stromů o 10-50 cm : 2,5*35 |  | 87.5 | [23 empty] | VV | 0
20 | 184807112R00 | Ochrana stromu bedněním odstranění bednění | m2 | 87.5 |  | 0 |  | 0 |  | 0 | 21 | 0 | 0 | 0 | 0 | 0 | 823-1 | RTS 24/ I | RTS 23/ I | 0.371 | 32.46 |  | Práce | Běžná |  |  |  | POL1_
|  | před poškozením stavebním provozem, | [25 empty] | SPI
|  | Včetně řeziva. | [25 empty] | POP
|  | Odkaz na mn. položky pořadí 17 : 87,50000 |  | 87.5 | [23 empty] | VV | 5
21 | 199000005R00 | Poplatky za skládku zeminy 1- 4, skupina 17 05 04 z Katalogu odpadů | t | 980.316 |  | 0 |  | 0 |  | 0 | 21 | 0 | 0 | 0 | 0 | 0 | 800-1 | RTS 24/ I | RTS 23/ I | 0 | 0 |  | Práce | Běžná |  |  |  | POL1_
|  | Odkaz na mn. položky pořadí 7 : 544,62000*1,8 |  | 980.316 | [23 empty] | VV | 5
22 | 00572410R | směs travní parková, pro mírnou zátěž | kg | 30.165 |  | 0 |  | 0 |  | 0 | 21 | 0 | 0.001 | 0.03 | 0 | 0 | SPCM | RTS 24/ I | Kalkul | 0 | 0 |  | Specifikace | Běžná |  |  |  | POL3_
Díl: | 3 | Svislé a kompletní konstrukce |  |  |  | 0 |  | 0 |  | 0 |  | 0 |  | 5.42 |  | 0 |  |  |  |  | 16.01 | [6 empty] | DIL
23 | 327215211R00 | Zdivo nadzákladové zdí a valů z kamene na sucho z lomového kamene lomařsky upraveného, rovinné i zakřivené s vyklínováním spár s dutin, pro jakoukoliv tloušťku zdiva | m3 | 3.24 |  | 0 |  | 0 |  | 0 | 21 | 0 | 1.6727 | 5.42 | 0 | 0 | 801-5 | RTS 24/ I | RTS 23/ I | 4.942 | 16.01 |  | Práce | Běžná |  |  |  | POL1_
|  | Včetně pomocného pracovního lešení o výšce podlahy do 1900 mm a pro zatížení do 1,5 kPa. | [25 empty] | POP
|  | Kamenná zídka : 18,0*0,3*0,6 |  | 3.24 | [23 empty] | VV | 0
Díl: | 43 | Schodiště |  |  |  | 0 |  | 0 |  | 0 |  | 0 |  | 1.66 |  | 0 |  |  |  |  | 8.78 | [6 empty] | DIL
24 | 434191423R00 | Osazení schodišťových stupňů kamenných na desku pemrlovaných nebo ostatních | m | 8 |  | 0 |  | 0 |  | 0 | 21 | 0 | 0.03461 | 0.28 | 0 | 0 | 801-1 | RTS 24/ I | RTS 23/ I | 1.098 | 8.78 |  | Práce | Běžná |  |  |  | POL1_
|  | s vyspárováním styčných spár, s provizorním dřevěným zábradlím a dočasným zakrytím stupnic prkny | [25 empty] | SPI
|  | rozměr 800/200/200 mm : 0,8*10 |  | 8 | [23 empty] | VV | 0
25 | 58388910R | stupeň schodišťový kamenný; plný, přímý, podstupnice rovná; l = 80,0 cm; š = 20,0 cm; h = 20,0 cm | kus | 10 |  | 0 |  | 0 |  | 0 | 21 | 0 | 0.138 | 1.38 | 0 | 0 |  | Vlastní | Kalkul | 0 | 0 |  | Specifikace | Běžná |  |  |  | POL3_
Díl: | 5 | Komunikace |  |  |  | 0 |  | 0 |  | 0 |  | 0 |  | 1840.41 |  | 0 |  |  |  |  | 584.77 | [6 empty] | DIL
26 | 564211111R00 | Podklad nebo podsyp ze štěrkopísku tloušťka po zhutnění 50 mm | m2 | 84 |  | 0 |  | 0 |  | 0 | 21 | 0 | 0.1012 | 8.5 | 0 | 0 | 822-1 | RTS 24/ I | RTS 23/ I | 0.024 | 2.02 |  | Práce | Běžná |  |  |  | POL1_
|  | s rozprostřením, vlhčením a zhutněním | [25 empty] | SPI
|  | Kamenivo fr. 4/8 mm : 42 |  | 42 | [23 empty] | VV | 0
|  | Kamenivo fr. 8/16 mm : 42 |  | 42 | [23 empty] | VV | 0
27 | 564231111R00 | Podklad nebo podsyp ze štěrkopísku tloušťka po zhutnění 100 mm | m2 | 29 |  | 0 |  | 0 |  | 0 | 21 | 0 | 0.2024 | 5.87 | 0 | 0 | 822-1 | RTS 24/ I | RTS 23/ I | 0.026 | 0.75 |  | Práce | Běžná |  |  |  | POL1_
|  | s rozprostřením, vlhčením a zhutněním | [25 empty] | SPI
|  | Vibrované kamenivo fr. 4/8 mm : 29 |  | 29 | [23 empty] | VV | 0
28 | 564251111R00 | Podklad nebo podsyp ze štěrkopísku tloušťka po zhutnění 150 mm | m2 | 1478 |  | 0 |  | 0 |  | 0 | 21 | 0 | 0.30361 | 448.74 | 0 | 0 | 822-1 | RTS 24/ I | RTS 23/ I | 0.016 | 23.65 |  | Práce | Běžná |  |  |  | POL1_
|  | s rozprostřením, vlhčením a zhutněním | [25 empty] | SPI
|  | Vibrované kamenivo fr. 4/8 mm : 1228+250 |  | 1478 | [23 empty] | VV | 0
29 | 564261111R00 | Podklad nebo podsyp ze štěrkopísku tloušťka po zhutnění 200 mm | m2 | 212.5 |  | 0 |  | 0 |  | 0 | 21 | 0 | 0.40481 | 86.02 | 0 | 0 | 822-1 | RTS 24/ I | RTS 23/ I | 0.019 | 4.04 |  | Práce | Běžná |  |  |  | POL1_
|  | s rozprostřením, vlhčením a zhutněním | [25 empty] | SPI
|  | Kamenivo fr. 4/8 mm : 192,50+20 |  | 212.5 | [23 empty] | VV | 0
30 | 564831111RT4 | Podklad ze štěrkodrti s rozprostřením a zhutněním frakce 0-63 mm, tloušťka po zhutnění 100 mm | m2 | 29 |  | 0 |  | 0 |  | 0 | 21 | 0 | 0.288 | 8.35 | 0 | 0 | 822-1 | RTS 24/ I | RTS 23/ I | 0.023 | 0.67 |  | Práce | Běžná |  |  |  | POL1_
31 | 564851111RT4 | Podklad ze štěrkodrti s rozprostřením a zhutněním frakce 0-63 mm, tloušťka po zhutnění 150 mm | m2 | 1478 |  | 0 |  | 0 |  | 0 | 21 | 0 | 0.378 | 558.68 | 0 | 0 | 822-1 | RTS 24/ I | RTS 23/ I | 0.026 | 38.43 |  | Práce | Běžná |  |  |  | POL1_
|  | 1228+250 |  | 1478 | [23 empty] | VV | 0
32 | 564922105R00 | Mlatový kryt z mechanicky zpevněného kameniva (MZK) frakce 0-4 mm tloušťka po zhutnění 50 mm, | m2 | 212.5 |  | 0 |  | 0 |  | 0 | 21 | 0 | 0.1012 | 21.51 | 0 | 0 | 822-1 | RTS 24/ I | RTS 23/ I | 0.024 | 5.1 |  | Práce | Běžná |  |  |  | POL1_
|  | s rozprostřením a zhutněním | [25 empty] | SPI
|  | Směs křemičitého písku fr.1-1/rašeliny/písčitohlinitá zemina 2:1:1 : 192,50+20 |  | 212.5 | [23 empty] | VV | 0
33 | 591211111R00 | Kladení dlažby z kostek drobných z kamene, do lože z kameniva těženého tloušťky 50 mm | m2 | 42 |  | 0 |  | 0 |  | 0 | 21 | 0 | 0.11 | 4.62 | 0 | 0 | 822-1 | RTS 24/ I | RTS 23/ I | 1.193 | 50.11 |  | Práce | Běžná |  |  |  | POL1_
|  | s provedením lože do 50 mm, s vyplněním spár, s dvojím beraněním a se smetením přebytečného materiálu na krajnici | [25 empty] | SPI |  | s provedením lože do 50 mm, s vyplněním spár, s dvojím beraněním a se smetením přebytečného materiálu na krajnici
|  | Kryt z kamenných odseků : 42 |  | 42 | [23 empty] | VV | 0
34 | 591241111R00 | Kladení dlažby z kostek drobných z kamene, do lože z cementové malty tloušťky 50 mm | m2 | 2.8 |  | 0 |  | 0 |  | 0 | 21 | 0 | 0.31388 | 0.88 | 0 | 0 | 822-1 | RTS 24/ I | RTS 23/ I | 1.208 | 3.38 |  | Práce | Běžná |  |  |  | POL1_
|  | s provedením lože do 50 mm, s vyplněním spár, s dvojím beraněním a se smetením přebytečného materiálu na krajnici | [25 empty] | SPI |  | s provedením lože do 50 mm, s vyplněním spár, s dvojím beraněním a se smetením přebytečného materiálu na krajnici
|  | Svodnice : 2,8*0,5*2 |  | 2.8 | [23 empty] | VV | 0
35 | 589116905K00 | Kryt/podklad ploch povrch hlinitopísčitý, tloušťka přes 40 do 50 mm | m2 | 1507 |  | 0 |  | 0 |  | 0 | 21 | 0 | 0.15175 | 228.69 | 0 | 0 |  | Vlastní | Kalkul | 0.101 | 152.21 |  | Práce | Běžná |  |  |  | POL1_
|  | Hlinitopísčitá směs fr. 5/8 mm : 1228+250+29 |  | 1507 | [23 empty] | VV | 0
36 | 589116909K00 | Kryt/podklad ploch povrch hlinitopísčitý, tloušťka přes 80 do 90 mm | m2 | 1507 |  | 0 |  | 0 |  | 0 | 21 | 0 | 0.3035 | 457.37 | 0 | 0 |  | Vlastní | Kalkul | 0.202 | 304.41 |  | Práce | Běžná |  |  |  | POL1_
|  | Hlinitopísčitá směs fr. 8/16 mm : 1228+250+29 |  | 1507 | [23 empty] | VV | 0
37 | 58380070R | mozaika dlažební "divoká"; materiálová skupina I/2 (žula); 6/18 cm | t | 10.605 |  | 0 |  | 0 |  | 0 | 21 | 0 | 1 | 10.61 | 0 | 0 | SPCM | RTS 23/ I | RTS 23/ I | 0 | 0 |  | Specifikace | Běžná |  |  |  | POL3_
|  | Odseky : 42/4 |  | 10.5 | [23 empty] | VV | 0
|  | Koeficient : 0,01 |  | 0.105 | [23 empty] | VV | 4
38 | 58380120R | kostka dlažební materiálová skupina I/2 (žula); tř. I.; 8/10 cm | t | 0.5712 |  | 0 |  | 0 |  | 0 | 21 | 0 | 1 | 0.57 | 0 | 0 | SPCM | RTS 24/ I | RTS 23/ I | 0 | 0 |  | Specifikace | Běžná |  |  |  | POL3_
|  | Svodnice : (2,8*0,5*2)/5*1,02 |  | 0.5712 | [23 empty] | VV | 0
Díl: | 91 | Doplňující práce na komunikaci |  |  |  | 0 |  | 0 |  | 0 |  | 0 |  | 13.54 |  | 0 |  |  |  |  | 462.35 | [6 empty] | DIL
39 | 9101001 | Výrova, dodávka a montáž svodnice dřevěná; délka 1,2 m | kus | 2 |  | 0 |  | 0 |  | 0 | 21 | 0 | 0.035 | 0.07 | 0 | 0 |  | Vlastní | Kalkul | 0 | 0 |  | Práce | Běžná |  |  |  | POL1_
40 | 916589112R00 | Osazení kovových obrub z pásoviny | m | 1321 |  | 0 |  | 0 |  | 0 | 21 | 0 | 0 | 0 | 0 | 0 |  | Vlastní | Kalkul | 0.35 | 462.35 |  | Práce | Běžná |  |  |  | POL1_
|  | 806+161+102+203+26+23 |  | 1321 | [23 empty] | VV | 0
41 | 91-1001 | kovový ztracený obrubník vč. trnů; žárově pozinkovaný; š. 200 mm | m | 1347.42 |  | 0 |  | 0 |  | 0 | 21 | 0 | 0.01 | 13.47 | 0 | 0 |  | Vlastní | Kalkul | 0 | 0 |  | Specifikace | Běžná |  |  |  | POL3_
|  | Odkaz na mn. položky pořadí 38 : 1321,00000*1,02 |  | 1347.42 | [23 empty] | VV | 5
Díl: | 96 | Bourání konstrukcí |  |  |  | 0 |  | 0 |  | 0 |  | 0 |  | 0 |  | 0.61 |  |  |  |  | 6.28 | [6 empty] | DIL
42 | 963022819R00 | Bourání kamenných schodišťových stupňů zhotovených na místě | m | 5 |  | 0 |  | 0 |  | 0 | 21 | 0 | 0 | 0 | 0.112 | 0.56 | 801-3 | RTS 24/ I | RTS 23/ I | 0.285 | 1.43 |  | Práce | Běžná |  |  |  | POL1_
|  | oblých, rovných nebo kosých zhotovených na místě, | [25 empty] | SPI
|  | Kamenný stupeň 200/200/500 mm : 0,5*10 |  | 5 | [23 empty] | VV | 0
43 | 767996801R00 | Demontáž ostatních doplňků staveb atypických konstrukcí o hmotnosti přes 20 do 50 kg | kg | 50 |  | 0 |  | 0 |  | 0 | 21 | 0 | 5e-05 | 0 | 0.001 | 0.05 | 800-767 | RTS 24/ I | RTS 23/ I | 0.097 | 4.85 |  | Práce | Běžná |  |  |  | POL1_
|  | Vybourání stáv. svodnice : 50*1 |  | 50 | [23 empty] | VV | 0
Díl: | 99 | Staveništní přesun hmot |  |  |  | 0 |  | 0 |  | 0 |  | 0 |  | 0 |  | 0 |  |  |  |  | 139.64 | [6 empty] | DIL
44 | 998222012R00 | Přesun hmot, plochy pro tělovýchovu zpevněná plocha z kameniva, | t | 1861.8816 |  | 0 |  | 0 |  | 0 | 21 | 0 | 0 | 0 | 0 | 0 | 823-1 | RTS 24/ I | RTS 23/ I | 0.075 | 139.64 |  | Přesun hmot | Běžná |  |  |  | POL7_
|  | Hmotnosti z položek s pořadovými čísly: : | [25 empty] | VV | 0
|  | 19,22,23,24,25,26,27,28,29,30,31,32,33,34,35,36,37,38,39,41,43, : | [25 empty] | VV | 0
|  | Součet: : 1861,88158 |  | 1861.8816 | [23 empty] | VV | 0
Díl: | D96 | Přesuny suti a vybouraných hmot |  |  |  | 0 |  | 0 |  | 0 |  | 0 |  | 0 |  | 0 |  |  |  |  | 243.5 | [6 empty] | DIL
45 | 979084216R00 | Vodorovná doprava vybouraných hmot po suchu bez naložení, ale se složením na vzdálenost do 5 km | t | 309.405 |  | 0 |  | 0 |  | 0 | 21 | 0 | 0 | 0 | 0 | 0 | 822-1 | RTS 24/ I | RTS 23/ I | 0.688 | 212.87 |  | Přesun suti | Běžná |  |  |  | POL8_
|  | Demontážní hmotnosti z položek s pořadovými čísly: : | [25 empty] | VV | 0
|  | 1,2,3,42,43, : | [25 empty] | VV | 0
|  | Součet: : 309,40500 |  | 309.405 | [23 empty] | VV | 0
46 | 979084219R00 | Vodorovná doprava vybouraných hmot po suchu příplatek k ceně za každých dalších i započatých 5 km přes 5 km | t | 618.81 |  | 0 |  | 0 |  | 0 | 21 | 0 | 0 | 0 | 0 | 0 | 822-1 | RTS 24/ I | RTS 23/ I | 0 | 0 |  | Přesun suti | Běžná |  |  |  | POL8_
|  | Demontážní hmotnosti z položek s pořadovými čísly: : | [25 empty] | VV | 0
|  | 1,2,3,42,43, : | [25 empty] | VV | 0
|  | Součet: : 618,81000 |  | 618.81 | [23 empty] | VV | 0
47 | 979087212R00 | Nakládání na dopravní prostředky suti | t | 309.405 |  | 0 |  | 0 |  | 0 | 21 | 0 | 0 | 0 | 0 | 0 | 822-1 | RTS 24/ I | RTS 23/ I | 0.099 | 30.63 |  | Přesun suti | Běžná |  |  |  | POL8_
|  | pro vodorovnou dopravu | [25 empty] | SPI
|  | Demontážní hmotnosti z položek s pořadovými čísly: : | [25 empty] | VV | 0
|  | 1,2,3,42,43, : | [25 empty] | VV | 0
|  | Součet: : 309,40500 |  | 309.405 | [23 empty] | VV | 0
48 | 979999973R00 | Poplatek za skládku za uložení, zemina a kamení, , skupina 17 05 04 z Katalogu odpadů | t | 309.405 |  | 0 |  | 0 |  | 0 | 21 | 0 | 0 | 0 | 0 | 0 | 801-3 | RTS 24/ I | RTS 23/ I | 0 | 0 |  | Přesun suti | Běžná |  |  |  | POL8_
|  | Demontážní hmotnosti z položek s pořadovými čísly: : | [25 empty] | VV | 0
|  | 1,2,3,42,43, : | [25 empty] | VV | 0
|  | Součet: : 309,40500 |  | 309.405 | [23 empty] | VV | 0
[26 empty] | 12 | 21 | DPH
| Celkem |  |  |  |  | 0 | [19 empty] | 0 | 0 | SUM
END
Note on S6: Jedná se o informaci, zda se jedná o položku, která je do rozpočtu zadána z cenové soustavy RTS, nebo vlastní.
Note on T6: Jedná se o název CÚ, která je zadána u položky rozpočtu

## 07-I 07-I.1001 Pol
Položkový soupis prací a dodávek | [27 empty] | #TypZaznamu#
S: | 20230423-I | REVITALIZACE ZÁMECKÉHO PARKU V TŘEBÍČI - I. etapa | [25 empty] | STA
O: | 07-I | SO 07 - VEŘEJNÉ OSVĚTLENÍ - 1. etapa | [22 empty] | STA |  |  | OBJ
R: | 07-I.1001 | Veřejné osvětlení - 1. etapa | [25 empty] | ROZ
P.č. | Číslo položky | Název položky | MJ | Množství | Cena / MJ | Celkem | Dodávka | Dodávka celk. | Montáž | Montáž celk. | DPH | Cena s DPH | Hmotnost / MJ | Hmotnost celk.(t) | Dem. hmotnost / MJ | Dem. hmotnost celk.(t) | Ceník | Cen. soustava / platnost | Cenová úroveň | Nhod / MJ | Nhod celk. | Dodavatel | Typ položky | Stav položky
Díl: | 741 | Elektroinstalace - silnoproud |  |  |  | 0 |  | 0 |  | 0 |  | 0 |  | 0.02 |  | 0 |  |  |  |  | 0 | [6 empty] | DIL
1 | 741136002 | Propojení kabel celoplastový spojkou venkovní smršťovací do 1 kV 4x25-35 mm2 | kus | 2 |  | 0 |  | 0 |  | 0 | 21 | 0 | 0 | 0 | 0 | 0 |  | URS | ÚRS 22 01 | 0 | 0 |  | Práce | Běžná |  |  |  | POL1_7
|  | Propojení kabelů nebo vodičů spojkou venkovní teplem smršťovací kabelů celoplastových, počtu a průřezu žil 4x25 až 35 mm2 | [25 empty] | POP |  | Propojení kabelů nebo vodičů spojkou venkovní teplem smršťovací kabelů celoplastových, počtu a průřezu žil 4x25 až 35 mm2
|  | Poznámka k položce: | [25 empty] | POP
|  | Spojka impulsního kabelu VO AYKY 4x25 mm2 | [25 empty] | POP
|  | 2 : | [25 empty] | VV | 0
|  | 2 |  | 2 | [23 empty] | VV | 0
2 | 35436023 | spojka kabelová smršťovaná přímé do 1kV 91ah-22s 4x16-50mm | kus | 2 |  | 0 |  | 0 |  | 0 | 21 | 0 | 0.0081 | 0.02 | 0 | 0 |  | URS | ÚRS 22 01 | 0 | 0 |  | Specifikace | Běžná |  |  |  | POL3_0
|  | spojka kabelová smršťovaná přímé do 1kV 91ah-22s 4x16-50mm | [25 empty] | POP
|  | Poznámka k položce: | [25 empty] | POP
|  | Tepelně smrštitelná kabelová spojka pro NN kabel AYKY 4x25 včetně lisovacích s tepelně smršťovacích trubiček. | [25 empty] | POP |  | Tepelně smrštitelná kabelová spojka pro NN kabel AYKY 4x25 včetně lisovacích s tepelně smršťovacích trubiček.
3 | 741312011.R01 | Montáž DIN lišty do rozváděče do 1,0 m | kus | 2 |  | 0 |  | 0 |  | 0 | 21 | 0 | 0 | 0 | 0 | 0 |  | Vlastní | Indiv | 0 | 0 |  | Práce | Běžná |  |  |  | POL1_7
|  | Montáž DIN lišty do rozváděče do 1,0 m | [25 empty] | POP
4 | 34572251 | lišta elektroinstalační nosná kovová holá DIN TS35 | m | 1.2 |  | 0 |  | 0 |  | 0 | 21 | 0 | 0.0006 | 0 | 0 | 0 |  | URS | ÚRS 22 01 | 0 | 0 |  | Specifikace | Běžná |  |  |  | POL3_0
|  | lišta elektroinstalační nosná kovová holá DIN TS35 | [25 empty] | POP
|  | Poznámka k položce: | [25 empty] | POP
|  | doplnění do stávajících SVO | [25 empty] | POP
5 | 741320105 | Montáž jistič jednopólový nn do 25 A ve skříni | kus | 18 |  | 0 |  | 0 |  | 0 | 21 | 0 | 0 | 0 | 0 | 0 |  | URS | ÚRS 22 02 | 0 | 0 |  | Práce | Běžná |  |  |  | POL1_7
|  | Montáž jističů se zapojením vodičů jednopólových nn do 25 A ve skříni | [25 empty] | POP
6 | 35822109 | jistič 1pólový-charakteristika B 10A, 10 kA | kus | 12 |  | 0 |  | 0 |  | 0 | 21 | 0 | 0.0004 | 0 | 0 | 0 |  | URS | ÚRS 22 01 | 0 | 0 |  | Specifikace | Běžná |  |  |  | POL3_0
|  | jistič 1pólový-charakteristika B 10A, 10 kA | [25 empty] | POP
|  | 3+3+3+3 : | [25 empty] | VV | 0
|  | 12 |  | 12 | [23 empty] | VV | 0
7 | 35822111 | jistič 1pólový-charakteristika B 16A, 10 kA | kus | 6 |  | 0 |  | 0 |  | 0 | 21 | 0 | 0.0004 | 0 | 0 | 0 |  | URS | ÚRS 20 01 | 0 | 0 |  | Specifikace | Běžná |  |  |  | POL3_0
|  | jistič 1pólový-charakteristika B 16A, 10 kA | [25 empty] | POP
|  | 3+3 : | [25 empty] | VV | 0
|  | 6 |  | 6 | [23 empty] | VV | 0
8 | 741811021 | Oživení rozvaděče se složitou výstrojí | kus | 1 |  | 0 |  | 0 |  | 0 | 21 | 0 | 0 | 0 | 0 | 0 |  | URS | ÚRS 22 01 | 0 | 0 |  | Práce | Běžná |  |  |  | POL1_7
|  | Zkoušky a prohlídky rozvodných zařízení oživení jednoho pole rozváděče zhotoveného subdodavatelem v podmínkách externí montáže se složitou výstrojí | [25 empty] | POP |  | Zkoušky a prohlídky rozvodných zařízení oživení jednoho pole rozváděče zhotoveného subdodavatelem v podmínkách externí montáže se složitou výstrojí
|  | Poznámka k položce: | [25 empty] | POP
|  | SVO-A, SVO-B, SVO-C | [25 empty] | POP
9 | 741812011 | Zkouška izolační kabelu do 1 kV počtu a průřezu žil do 4x25 mm2 | kus | 24 |  | 0 |  | 0 |  | 0 | 21 | 0 | 0 | 0 | 0 | 0 |  | URS | ÚRS 22 01 | 0 | 0 |  | Práce | Běžná |  |  |  | POL1_7
|  | Zkoušky vodičů a kabelů izolační kabelu silového do 1 kV, počtu a průřezu žil do 4x 25 mm2 | [25 empty] | POP
|  | 24 : | [25 empty] | VV | 0
|  | 24 |  | 24 | [23 empty] | VV | 0
10 | 741820001 | Měření zemních odporů zemniče | kus | 23 |  | 0 |  | 0 |  | 0 | 21 | 0 | 0 | 0 | 0 | 0 |  | URS | ÚRS 22 01 | 0 | 0 |  | Práce | Běžná |  |  |  | POL1_7
|  | Měření zemních odporů zemniče | [25 empty] | POP
|  | 1+1 "stávající nápojná místa" : | [25 empty] | VV | 0
|  | 19 "stožáry" : | [25 empty] | VV | 0
|  | 2 "SVO" : | [25 empty] | VV | 0
|  | 23 |  | 23 | [23 empty] | VV | 0
11 | 741820014 | Měření zemnící síť délky pásku do 1000 m | kus | 1 |  | 0 |  | 0 |  | 0 | 21 | 0 | 0 | 0 | 0 | 0 |  | URS | ÚRS 20 01 | 0 | 0 |  | Práce | Běžná |  |  |  | POL1_7
|  | Měření zemních odporů zemnicí sítě délky pásku přes 500 do 1000 m | [25 empty] | POP
Díl: | 22-M | Montáže technologických zařízení pro dopravní stavby |  |  |  | 0 |  | 0 |  | 0 |  | 0 |  | 0 |  | 0 |  |  |  |  | 0 | [6 empty] | DIL
12 | 220110346 | Montáž štítku kabelového průběžného | kus | 60 |  | 0 |  | 0 |  | 0 | 21 | 0 | 0 | 0 | 0 | 0 |  | URS | ÚRS 22 01 | 0 | 0 |  | Práce | Běžná |  |  |  | POL1_1
|  | Montáž kabelového štítku včetně vyražení znaku na štítek, připevnění na kabel, ovinutí štítku páskou pro označení konce kabelu | [25 empty] | POP |  | Montáž kabelového štítku včetně vyražení znaku na štítek, připevnění na kabel, ovinutí štítku páskou pro označení konce kabelu
|  | Poznámka k souboru cen: | [25 empty] | POP
|  | 1. V ceně 220 11-0346 není započten náklad na dodávku štítku. | [25 empty] | POP
|  | 60 : | [25 empty] | VV | 0
|  | 60 |  | 60 | [23 empty] | VV | 0
13 | 35442110.R01 | štítek kabelový pro označení kabelu včetně kotvicího materiálu | kus | 60 |  | 0 |  | 0 |  | 0 | 21 | 0 | 0 | 0 | 0 | 0 |  | URS | ÚRS 22 01 | 0 | 0 |  | Specifikace | Běžná |  |  |  | POL3_0
|  | štítek kabelový pro označení kabelu včetně kotvicího materiálu | [25 empty] | POP
14 | 220182022 | Uložení HDPE trubky pro optický kabel do výkopu bez zřízení lože a bez krytí | m | 730 |  | 0 |  | 0 |  | 0 | 21 | 0 | 0 | 0 | 0 | 0 |  | URS | ÚRS 22 01 | 0 | 0 |  | Práce | Běžná |  |  |  | POL1_1
|  | Uložení HDPE trubky pro optický kabel do výkopu bez zřízení lože a bez krytí | [25 empty] | POP
15 | 345713600.M02 | Optochránička HDPE 40/33 mm | m | 876 |  | 0 |  | 0 |  | 0 | 21 | 0 | 0 | 0 | 0 | 0 |  | Vlastní | Indiv | 0 | 0 |  | Specifikace | Běžná |  |  |  | POL3_0
|  | Optochránička HDPE 40/33 mm | [25 empty] | POP
|  | 600+50+80 : | [25 empty] | VV | 0
|  | 730*1,2 'Přepočtené koeficientem množství : | [25 empty] | VV | 0
|  | 876 |  | 876 | [23 empty] | VV | 0
16 | 220182026 | Montáž spojky bez svařování na HDPE trubce rovné nebo redukční | kus | 5 |  | 0 |  | 0 |  | 0 | 21 | 0 | 0 | 0 | 0 | 0 |  | URS | ÚRS 22 01 | 0 | 0 |  | Práce | Běžná |  |  |  | POL1_1
|  | Montáž spojky bez svařování na HDPE trubce rovné nebo redukční | [25 empty] | POP
17 | 562411200 | spojka na optické vedení HDPE 40/33 | kus | 5 |  | 0 |  | 0 |  | 0 | 21 | 0 | 0 | 0 | 0 | 0 |  | Vlastní | Indiv | 0 | 0 |  | Specifikace | Běžná |  |  |  | POL3_0
|  | spojka na optické vedení HDPE 40/33 | [25 empty] | POP
18 | 220182027 | Montáž koncovky nebo záslepky bez svařování na HDPE trubku | kus | 8 |  | 0 |  | 0 |  | 0 | 21 | 0 | 0 | 0 | 0 | 0 |  | URS | ÚRS 22 01 | 0 | 0 |  | Práce | Běžná |  |  |  | POL1_1
|  | Montáž koncovky nebo záslepky bez svařování na HDPE trubku | [25 empty] | POP
19 | 562411201 | koncovka DIN na optické vedení HDPE 40/33 | kus | 8 |  | 0 |  | 0 |  | 0 | 21 | 0 | 0 | 0 | 0 | 0 |  | Vlastní | Indiv | 0 | 0 |  | Specifikace | Běžná |  |  |  | POL3_0
|  | koncovka DIN na optické vedení HDPE 40/33 | [25 empty] | POP
Díl: | 21-M | Elektromontáže |  |  |  | 0 |  | 0 |  | 0 |  | 0 |  | 2.89 |  | 0 |  |  |  |  | 0 | [6 empty] | DIL
20 | 210100001 | Ukončení vodičů v rozváděči nebo na přístroji včetně zapojení průřezu žíly do 2,5 mm2 | kus | 114 |  | 0 |  | 0 |  | 0 | 21 | 0 | 0 | 0 | 0 | 0 |  | URS | ÚRS 22 01 | 0 | 0 |  | Práce | Běžná |  |  |  | POL1_1
|  | Ukončení vodičů izolovaných s označením a zapojením v rozváděči nebo na přístroji průřezu žíly do 2,5 mm2 | [25 empty] | POP |  | Ukončení vodičů izolovaných s označením a zapojením v rozváděči nebo na přístroji průřezu žíly do 2,5 mm2
|  | (16+3)*3*2 "počet svítidel x6" : | [25 empty] | VV | 0
|  | 114 |  | 114 | [23 empty] | VV | 0
21 | 210100003 | Ukončení vodičů v rozváděči nebo na přístroji včetně zapojení průřezu žíly do 16 mm2 | KUS | 244 |  | 0 |  | 0 |  | 0 | 21 | 0 | 0 | 0 | 0 | 0 |  | URS | ÚRS 22 01 | 0 | 0 |  | Práce | Běžná |  |  |  | POL1_1
|  | Ukončení vodičů izolovaných s označením a zapojením v rozváděči nebo na přístroji průřezu žíly do 16 mm2 | [25 empty] | POP |  | Ukončení vodičů izolovaných s označením a zapojením v rozváděči nebo na přístroji průřezu žíly do 16 mm2
|  | (30)*4*2+4 : | [25 empty] | VV | 0
|  | 244 |  | 244 | [23 empty] | VV | 0
22 | 210202013 | Montáž svítidlo výbojkové průmyslové nebo venkovní na výložník | kus | 3 |  | 0 |  | 0 |  | 0 | 21 | 0 | 0 | 0 | 0 | 0 |  | URS | ÚRS 22 01 | 0 | 0 |  | Práce | Běžná |  |  |  | POL1_1
|  | Montáž svítidel výbojkových se zapojením vodičů průmyslových nebo venkovních na výložník | [25 empty] | POP
23 | 348449220 | svítidlo venkovní LED, uchycení na dřík nebo výložník stožáru VO, do 28 W, 2700 K (dle specifikace, PD) | kus | 3 |  | 0 |  | 0 |  | 0 | 21 | 0 | 0 | 0 | 0 | 0 |  | Vlastní | Indiv | 0 | 0 |  | Specifikace | Běžná |  |  |  | POL3_0
|  | svítidlo venkovní LED, uchycení na dřík nebo výložník stožáru VO, do 28 W, 2700 K (dle specifikace PD) | [25 empty] | POP |  | svítidlo venkovní LED, uchycení na dřík nebo výložník stožáru VO, do 28 W, 2700 K (dle specifikace PD)
|  | 3 : | [25 empty] | VV | 0
|  | 3 |  | 3 | [23 empty] | VV | 0
24 | 210204011 | Montáž stožárů osvětlení ocelových samostatně stojících délky do 12 m | kus | 19 |  | 0 |  | 0 |  | 0 | 21 | 0 | 0 | 0 | 0 | 0 |  | URS | ÚRS 22 01 | 0 | 0 |  | Práce | Běžná |  |  |  | POL1_1
|  | Montáž stožárů osvětlení, bez zemních prací ocelových samostatně stojících, délky do 12 m | [25 empty] | POP
25 | 31674065 | stožár osvětlovací sadový v 5,0m, žárově zinkovaný zevnitř i vně s termoplastovou ochranou spodní, částí po dolní okraj dvířek elektro-výzbroje | kus | 3 |  | 0 |  | 0 |  | 0 | 21 | 0 | 0.052 | 0.16 | 0 | 0 |  | URS | ÚRS 22 01 | 0 | 0 |  | Specifikace | Běžná |  |  |  | POL3_0
|  | stožár osvětlovací sadový v 5,0m, žárově zinkovaný zevnitř i vně s termoplastovou ochranou spodní částí po dolní okraj dvířek elektro-výzbroje | [25 empty] | POP |  | stožár osvětlovací sadový v 5,0m, žárově zinkovaný zevnitř i vně s termoplastovou ochranou spodní částí po dolní okraj dvířek elektro-výzbroje
|  | 3 : | [25 empty] | VV | 0
|  | 3 |  | 3 | [23 empty] | VV | 0
26 | 31674063.M01 | Kompaktní parkový stožár venkovního osvětlení s integrovaným svítidlem, jmenovitá výška 4 m, odstín, RAL 7016, Svítidlo 230 V, 50 Hz, 3000 K, schváleného typu - viz. STV | kus | 16 |  | 0 |  | 0 |  | 0 | 21 | 0 | 0.046 | 0.74 | 0 | 0 |  | Vlastní | Indiv | 0 | 0 |  | Specifikace | Běžná |  |  |  | POL3_0
|  | Kompaktní parkový stožár venkovního osvětlení s integrovaným svítidlem, jmenovitá výška 4 m, odstín RAL 7016, Svítidlo 230 V, 50 Hz, 3000 K, schváleného typu - viz. STV | [25 empty] | POP |  | Kompaktní parkový stožár venkovního osvětlení s integrovaným svítidlem, jmenovitá výška 4 m, odstín RAL 7016, Svítidlo 230 V, 50 Hz, 3000 K, schváleného typu - viz. STV
|  | 16 : | [25 empty] | VV | 0
|  | 16 |  | 16 | [23 empty] | VV | 0
27 | 741210102 | Montáž rozváděčů litinových, hliníkových nebo plastových sestava do 100 kg | kus | 2 |  | 0 |  | 0 |  | 0 | 21 | 0 | 0 | 0 | 0 | 0 |  | URS | ÚRS 22 01 | 0 | 0 |  | Práce | Běžná |  |  |  | POL1_1
|  | Montáž rozváděčů litinových, hliníkových nebo plastových bez zapojení vodičů sestavy hmotnosti do 100 kg | [25 empty] | POP |  | Montáž rozváděčů litinových, hliníkových nebo plastových bez zapojení vodičů sestavy hmotnosti do 100 kg
28 | 357117330.M01 | skříň pojistková pro VO, pilíř, termoplastové provedení, schváleného typu včetně vnitřní výzbroje, (PE přípojnice apod.) - dle výkresové dokumentace | kus | 2 |  | 0 |  | 0 |  | 0 | 21 | 0 | 0 | 0 | 0 | 0 |  | Vlastní | Indiv | 0 | 0 |  | Specifikace | Běžná |  |  |  | POL3_0
|  | skříň pojistková pro VO, pilíř, termoplastové provedení, schváleného typu včetně vnitřní výzbroje (PE přípojnice apod.) - dle výkresové dokumentace | [25 empty] | POP |  | skříň pojistková pro VO, pilíř, termoplastové provedení, schváleného typu včetně vnitřní výzbroje (PE přípojnice apod.) - dle výkresové dokumentace
29 | 210204204 | Montáž elektrovýzbroje stožárů osvětlení 4 okruhy | kus | 20 |  | 0 |  | 0 |  | 0 | 21 | 0 | 0 | 0 | 0 | 0 |  | URS | ÚRS 22 01 | 0 | 0 |  | Práce | Běžná |  |  |  | POL1_1
|  | Montáž elektrovýzbroje stožárů osvětlení 4 okruhy | [25 empty] | POP
30 | 10.074.573.M01 | Stožárová elektro-výzbroj pro vodiče do prům. 25 mm2 včetně montáře | kus | 20 |  | 0 |  | 0 |  | 0 | 21 | 0 | 0 | 0 | 0 | 0 |  | Vlastní | Indiv | 0 | 0 |  | Specifikace | Běžná |  |  |  | POL3_0
|  | Stožárová elektro-výzbroj pro vodiče do prům. 25 mm2 včetně montáře | [25 empty] | POP
|  | 16 "kompakty" : | [25 empty] | VV | 0
|  | 3 "U Obůrky" : | [25 empty] | VV | 0
|  | 1 "NZA 17" : | [25 empty] | VV | 0
|  | 20 |  | 20 | [23 empty] | VV | 0
31 | 210220001 | Montáž uzemňovacího vedení vodičů FeZn pomocí svorek na povrchu páskou do 120 mm2 | m | 600 |  | 0 |  | 0 |  | 0 | 21 | 0 | 0 | 0 | 0 | 0 |  | URS | ÚRS 22 01 | 0 | 0 |  | Práce | Běžná |  |  |  | POL1_1
|  | Montáž uzemňovacího vedení s upevněním, propojením a připojením pomocí svorek na povrchu vodičů FeZn páskou průřezu do 120 mm2 | [25 empty] | POP |  | Montáž uzemňovacího vedení s upevněním, propojením a připojením pomocí svorek na povrchu vodičů FeZn páskou průřezu do 120 mm2
32 | 354420620 | pás zemnící 30x4mm FeZn | kg | 756 |  | 0 |  | 0 |  | 0 | 21 | 0 | 0.001 | 0.76 | 0 | 0 |  | URS | ÚRS 22 01 | 0 | 0 |  | Specifikace | Běžná |  |  |  | POL3_0
|  | pás zemnící 30x4mm FeZn | [25 empty] | POP
|  | 600*1,05 : | [25 empty] | VV | 0
|  | 630*1,2 'Přepočtené koeficientem množství : | [25 empty] | VV | 0
|  | 756 |  | 756 | [23 empty] | VV | 0
33 | 210220002 | Montáž uzemňovacích vedení vodičů FeZn pomocí svorek na povrchu drátem nebo lanem do 10 mm | m | 220 |  | 0 |  | 0 |  | 0 | 21 | 0 | 0 | 0 | 0 | 0 |  | URS | ÚRS 22 01 | 0 | 0 |  | Práce | Běžná |  |  |  | POL1_1
|  | Montáž uzemňovacího vedení s upevněním, propojením a připojením pomocí svorek na povrchu vodičů FeZn drátem nebo lanem průměru do 10 mm | [25 empty] | POP |  | Montáž uzemňovacího vedení s upevněním, propojením a připojením pomocí svorek na povrchu vodičů FeZn drátem nebo lanem průměru do 10 mm
|  | (16+3+2+1)*10 : | [25 empty] | VV | 0
|  | 220 |  | 220 | [23 empty] | VV | 0
34 | 354410730 | drát D 10mm FeZn | kg | 171.6 |  | 0 |  | 0 |  | 0 | 21 | 0 | 0.001 | 0.17 | 0 | 0 |  | URS | ÚRS 22 01 | 0 | 0 |  | Specifikace | Běžná |  |  |  | POL3_0
|  | drát D 10mm FeZn | [25 empty] | POP
|  | (16+3+2+1)*10*0,65 : | [25 empty] | VV | 0
|  | 143*1,2 'Přepočtené koeficientem množství : | [25 empty] | VV | 0
|  | 171,6 |  | 171.6 | [23 empty] | VV | 0
35 | 354418950 | svorka připojovací k připojení kovových částí | kus | 23 |  | 0 |  | 0 |  | 0 | 21 | 0 | 0.00016 | 0 | 0 | 0 |  | URS | ÚRS 22 01 | 0 | 0 |  | Specifikace | Běžná |  |  |  | POL3_0
|  | svorka připojovací k připojení kovových částí | [25 empty] | POP
|  | 3 : | [25 empty] | VV | 0
|  | 2 : | [25 empty] | VV | 0
|  | 16 : | [25 empty] | VV | 0
|  | 2 : | [25 empty] | VV | 0
|  | 23 |  | 23 | [23 empty] | VV | 0
36 | 354419860 | svorka odbočovací a spojovací pro pásek 30x4 mm, FeZn | kus | 68 |  | 0 |  | 0 |  | 0 | 21 | 0 | 0.00026 | 0.02 | 0 | 0 |  | URS | ÚRS 22 01 | 0 | 0 |  | Specifikace | Běžná |  |  |  | POL3_0
|  | svorka odbočovací a spojovací pro pásek 30x4 mm, FeZn | [25 empty] | POP
37 | 354419960 | svorka odbočovací a spojovací pro spojování kruhových a páskových vodičů, FeZn | kus | 58 |  | 0 |  | 0 |  | 0 | 21 | 0 | 0.0007 | 0.04 | 0 | 0 |  | URS | ÚRS 22 01 | 0 | 0 |  | Specifikace | Běžná |  |  |  | POL3_0
|  | svorka odbočovací a spojovací pro spojování kruhových a páskových vodičů, FeZn | [25 empty] | POP
38 | 210812061 | Montáž kabel Cu plný kulatý do 1 kV 5x1,5 až 2,5 mm2 uložený volně nebo v liště (CYKY) | m | 205 |  | 0 |  | 0 |  | 0 | 21 | 0 | 0 | 0 | 0 | 0 |  | URS | ÚRS 22 01 | 0 | 0 |  | Práce | Běžná |  |  |  | POL1_1
|  | Montáž izolovaných kabelů měděných do 1 kV bez ukončení plných a kulatých (CYKY, CHKE-R,...) uložených volně nebo v liště počtu a průřezu žil 5x1,5 až 2,5 mm2 | [25 empty] | POP |  | Montáž izolovaných kabelů měděných do 1 kV bez ukončení plných a kulatých (CYKY, CHKE-R,...) uložených volně nebo v liště počtu a průřezu žil 5x1,5 až 2,5 mm2
39 | 34111090 | kabel silový s Cu jádrem 1kV 5x1,5mm2 | m | 246 |  | 0 |  | 0 |  | 0 | 21 | 0 | 0.00016 | 0.04 | 0 | 0 |  | URS | ÚRS 22 01 | 0 | 0 |  | Specifikace | Běžná |  |  |  | POL3_0
|  | kabel silový s Cu jádrem 1kV 5x1,5mm2 | [25 empty] | POP
|  | 16*10 : | [25 empty] | VV | 0
|  | 3*15 : | [25 empty] | VV | 0
|  | 205*1,2 'Přepočtené koeficientem množství : | [25 empty] | VV | 0
|  | 246 |  | 246 | [23 empty] | VV | 0
40 | 210813035 | Montáž kabel Cu plný kulatý do 1 kV 4x16 mm2 uložený pevně (CYKY) | m | 890 |  | 0 |  | 0 |  | 0 | 21 | 0 | 0 | 0 | 0 | 0 |  | URS | ÚRS 22 01 | 0 | 0 |  | Práce | Běžná |  |  |  | POL1_1
|  | Montáž izolovaných kabelů měděných do 1 kV bez ukončení plných a kulatých (CYKY, CHKE-R,...) uložených pevně počtu a průřezu žil 4x16 mm2 | [25 empty] | POP |  | Montáž izolovaných kabelů měděných do 1 kV bez ukončení plných a kulatých (CYKY, CHKE-R,...) uložených pevně počtu a průřezu žil 4x16 mm2
41 | 34111080 | kabel silový s Cu jádrem 1kV 4x16mm2 | m | 1068 |  | 0 |  | 0 |  | 0 | 21 | 0 | 0.0009 | 0.96 | 0 | 0 |  | URS | ÚRS 22 01 | 0 | 0 |  | Specifikace | Běžná |  |  |  | POL3_0
|  | kabel silový s Cu jádrem 1kV 4x16mm2 | [25 empty] | POP
|  | 25+25 : | [25 empty] | VV | 0
|  | 45+45+35+40+35+40+40+45+45+40+35+40+40+40+40+40+55 : | [25 empty] | VV | 0
|  | 55 : | [25 empty] | VV | 0
|  | 50+35 : | [25 empty] | VV | 0
|  | 890*1,2 'Přepočtené koeficientem množství : | [25 empty] | VV | 0
|  | 1068 |  | 1068 | [23 empty] | VV | 0
42 | 226411270.R01 | Montáž a dodáka tepelně smrštitelné trubičky zž pro uzemnění | kus | 22 |  | 0 |  | 0 |  | 0 | 21 | 0 | 0 | 0 | 0 | 0 |  | Vlastní | Indiv | 0 | 0 |  | Práce | Běžná |  |  |  | POL1_1
|  | Montáž a dodáka tepelně smrštitelné trubičky zž pro uzemnění | [25 empty] | POP
43 | 210280003 | Zkoušky a prohlídky el rozvodů a zařízení celková prohlídka pro objem mtž prací do 1 000 000 Kč | kus | 1 |  | 0 |  | 0 |  | 0 | 21 | 0 | 0 | 0 | 0 | 0 |  | URS | ÚRS 22 01 | 0 | 0 |  | Práce | Běžná |  |  |  | POL1_1
|  | Zkoušky a prohlídky elektrických rozvodů a zařízení celková prohlídka, zkoušení, měření a vyhotovení revizní zprávy pro objem montážních prací přes 500 do 1000 tisíc Kč | [25 empty] | POP |  | Zkoušky a prohlídky elektrických rozvodů a zařízení celková prohlídka, zkoušení, měření a vyhotovení revizní zprávy pro objem montážních prací přes 500 do 1000 tisíc Kč
|  | Poznámka k souboru cen: | [25 empty] | POP
|  | 1. Ceny -0001 až -0010 jsou určeny pro objem montážních prací včetně nákladů na nosný a podružný materiál. | [25 empty] | POP |  | 1. Ceny -0001 až -0010 jsou určeny pro objem montážních prací včetně nákladů na nosný a podružný materiál.
44 | 210280010 | Příplatek k celkové prohlídce za dalších i započatých 500 000 Kč přes 1 000 000 Kč | kus | 4 |  | 0 |  | 0 |  | 0 | 21 | 0 | 0 | 0 | 0 | 0 |  | URS | ÚRS 22 01 | 0 | 0 |  | Práce | Běžná |  |  |  | POL1_1
|  | Zkoušky a prohlídky elektrických rozvodů a zařízení celková prohlídka, zkoušení, měření a vyhotovení revizní zprávy pro objem montážních prací Příplatek kceně -0003 za každých dalších i započatých 500 tisíc Kč přes 1000 tisíc Kč | [25 empty] | POP |  | Zkoušky a prohlídky elektrických rozvodů a zařízení celková prohlídka, zkoušení, měření a vyhotovení revizní zprávy pro objem montážních prací Příplatek kceně -0003 za každých dalších i započatých 500 tisíc Kč přes 1000 tisíc Kč
|  | Poznámka k souboru cen: | [25 empty] | POP
|  | 1. Ceny -0001 až -0010 jsou určeny pro objem montážních prací včetně nákladů na nosný a podružný materiál. | [25 empty] | POP |  | 1. Ceny -0001 až -0010 jsou určeny pro objem montážních prací včetně nákladů na nosný a podružný materiál.
45 | PM | Přidružený materiál | % | 3 |  | 0 |  | 0 |  | 0 | 21 | 0 | 0 | 0 | 0 | 0 |  | Vlastní | Indiv | 0 | 0 |  | Práce | Běžná |  |  |  | POL1_1
|  | Přidružený materiál | [25 empty] | POP
46 | PPV | Podíl přidružených výkonů | % | 3 |  | 0 |  | 0 |  | 0 | 21 | 0 | 0 | 0 | 0 | 0 |  | Vlastní | Indiv | 0 | 0 |  | Práce | Běžná |  |  |  | POL1_1
|  | Podíl přidružených výkonů | [25 empty] | POP
Díl: | 1 | Zemní práce |  |  |  | 0 |  | 0 |  | 0 |  | 0 |  | 0.78 |  | 4.35 |  |  |  |  | 0 | [6 empty] | DIL
47 | 113107162 | Odstranění podkladu z kameniva drceného tl do 200 mm strojně pl přes 50 do 200 m2 | m2 | 15 |  | 0 |  | 0 |  | 0 | 21 | 0 | 0 | 0 | 0.29 | 4.35 |  | URS | ÚRS 22 02 | 0 | 0 |  | Práce | Běžná |  |  |  | POL1_1
|  | Odstranění podkladů nebo krytů strojně plochy jednotlivě přes 50 m2 do 200 m2 spřemístěním hmot na skládku na vzdálenost do 20 m nebo s naložením na dopravní prostředek zkameniva hrubého drceného, o tl. vrstvy přes 100 do 200 mm | [25 empty] | POP |  | Odstranění podkladů nebo krytů strojně plochy jednotlivě přes 50 m2 do 200 m2 spřemístěním hmot na skládku na vzdálenost do 20 m nebo s naložením na dopravní prostředek zkameniva hrubého drceného, o tl. vrstvy přes 100 do 200 mm
|  | Poznámka k souboru cen: | [25 empty] | POP
|  | 1. Pro volbu cen zhlediska množství se uvažuje každá souvisle odstraňovaná plocha krytu nebo podkladu stejného druhu samostatně. Odstraňuje-li se několik vrstev vozovky najednou, jednotlivé vrstvy se oceňují každá samostatně. 2. Ceny a) –7111 až –7113, –7151 až -7153, -7211 až -7213 a -7311 až -7313 lze použít i pro odstranění podkladů nebo krytů ze štěrkopísku, škváry, strusky nebo z mechanicky zpevněných zemin, b) –7121 až 7125, –7161 až -7165, -7221 až -7225 a -7321 až -7325 lze použít i pro odstranění podkladů nebo krytů ze zemin stabilizovaných vápnem, c) –7130 až -7134, –7170 až -7174, –7230 až -7234 a -7330 až -7334 lze použít i pro odstranění dlažeb uložených do betonového lože a dlažeb zmozaiky uložených do cementové malty nebo podkladu ze zemin stabilizovaných cementem. 3. Ceny lze použít i pro odstranění podkladů nebo krytů opatřených živičnými postřiky nebo nátěry. 4. Ceny odlišené podle tloušťky (např. do 100 mm, do 200 mm) jsou určeny vždy pro celou tloušťku jednotlivých konstrukcí. 5. V cenách nejsou započteny náklady na zarovnání styčných ploch betonových nebo živičných podkladů nebo krytů, které se oceňuje cenami souboru cen 919 73- Zarovnání styčné plochy části C 01 tohoto ceníku. Množství suti získané ze zarovnání styčných ploch podkladů nebo krytů se zvlášť nevykazuje. 6. Přemístění vybouraného materiálu větší vzdálenost, než je uvedeno, se oceňuje cenami souborů cen 997 22-1 Vodorovná doprava suti. 7. Ceny -714 . , -718 . , –724 . a -734 . nelze použít pro odstranění podkladu nebo krytu frézováním. | [25 empty] | POP |  | 1. Pro volbu cen zhlediska množství se uvažuje každá souvisle odstraňovaná plocha krytu nebo podkladu stejného druhu samostatně. Odstraňuje-li se několik vrstev vozovky najednou, jednotlivé vrstvy se oceňují každá samostatně. 2. Ceny a) –7111 až –7113, –7151 až -7153, -7211 až -7213 a -7311 až -7313 lze použít i pro odstranění podkladů nebo krytů ze štěrkopísku, škváry, strusky nebo z mechanicky zpevněných zemin, b) –7121 až 7125, –7161 až -7165, -7221 až -7225 a -7321 až -7325 lze použít i pro odstranění podkladů nebo krytů ze zemin stabilizovaných vápnem, c) –7130 až -7134, –7170 až -7174, –7230 až -7234 a -7330 až -7334 lze použít i pro odstranění dlažeb uložených do betonového lože a dlažeb zmozaiky uložených do cementové malty nebo podkladu ze zemin stabilizovaných cementem. 3. Ceny lze použít i pro odstranění podkladů nebo krytů opatřených živičnými postřiky nebo nátěry. 4. Ceny odlišené podle tloušťky (např. do 100 mm, do 200 mm) jsou určeny vždy pro celou tloušťku jednotlivých konstrukcí. 5. V cenách nejsou započteny náklady na zarovnání styčných ploch betonových nebo živičných podkladů nebo krytů, které se oceňuje cenami souboru cen 919 73- Zarovnání styčné plochy části C 01 tohoto ceníku. Množství suti získané ze zarovnání styčných ploch podkladů nebo krytů se zvlášť nevykazuje. 6. Přemístění vybouraného materiálu větší vzdálenost, než je uvedeno, se oceňuje cenami souborů cen 997 22-1 Vodorovná doprava suti. 7. Ceny -714 . , -718 . , –724 . a -734 . nelze použít pro odstranění podkladu nebo krytu frézováním.
|  | (10)*0,5 "překop komunikace" : | [25 empty] | VV | 0
|  | 40*0,25 "krajnice komunikace" : | [25 empty] | VV | 0
|  | 15 |  | 15 | [23 empty] | VV | 0
48 | 119002121 | Přechodová lávka délky do 2 m včetně zábradlí pro zabezpečení výkopu zřízení | kus | 4 |  | 0 |  | 0 |  | 0 | 21 | 0 | 0.00065 | 0 | 0 | 0 |  | URS | ÚRS 22 01 | 0 | 0 |  | Práce | Běžná |  |  |  | POL1_1
|  | Pomocné konstrukce při zabezpečení výkopu vodorovné pochozí přechodová lávka délky do 2 m včetně zábradlí zřízení | [25 empty] | POP |  | Pomocné konstrukce při zabezpečení výkopu vodorovné pochozí přechodová lávka délky do 2 m včetně zábradlí zřízení
|  | Poznámka k souboru cen: | [25 empty] | POP
|  | 1. V ceně zřízení -2121, -2131, -2411, -3211, -3212, -3213, -3215, -3217, -3121, -3223, -3227 jsou započteny i náklady na opotřebení. | [25 empty] | POP |  | 1. V ceně zřízení -2121, -2131, -2411, -3211, -3212, -3213, -3215, -3217, -3121, -3223, -3227 jsou započteny i náklady na opotřebení.
|  | 2. V ceně zřízení mobilního oplocení -3211, -3213, -3217, -3223, -3227 je zahrnuto i opotřebení betonové patky, vzpěry, spojky. | [25 empty] | POP |  | 2. V ceně zřízení mobilního oplocení -3211, -3213, -3217, -3223, -3227 je zahrnuto i opotřebení betonové patky, vzpěry, spojky.
|  | 3. Položku -2411 lze použít pouze pro šířku výkopu do 1,0 m. | [25 empty] | POP
|  | 4. V položce -3131 jsou započteny i náklady na dřevěný sloupek. | [25 empty] | POP
|  | 5. U položek -2311, -4111, -4121 je uvažováno se 100% opotřebením. Bezpečný vlez nebo výlez se zpravidla umisťuje po 20 m délky výkopu. | [25 empty] | POP |  | 5. U položek -2311, -4111, -4121 je uvažováno se 100% opotřebením. Bezpečný vlez nebo výlez se zpravidla umisťuje po 20 m délky výkopu.
|  | 6. Položky tohoto souboru cen jsou určeny k ocenění pomocných konstrukcí sloužících k zabezpečení výkopů (BOZP) na veřejných prostranstvích (v obcích, na komunikacích apod.). Položky nelze užít k ocenění zařízení staveniště, pokud se toto oceňuje pomocí VRN. | [25 empty] | POP |  | 6. Položky tohoto souboru cen jsou určeny k ocenění pomocných konstrukcí sloužících k zabezpečení výkopů (BOZP) na veřejných prostranstvích (v obcích, na komunikacích apod.). Položky nelze užít k ocenění zařízení staveniště, pokud se toto oceňuje pomocí VRN.
49 | 119002122 | Přechodová lávka délky do 2 m včetně zábradlí pro zabezpečení výkopu odstranění | kus | 4 |  | 0 |  | 0 |  | 0 | 21 | 0 | 0 | 0 | 0 | 0 |  | URS | ÚRS 22 01 | 0 | 0 |  | Práce | Běžná |  |  |  | POL1_1
|  | Pomocné konstrukce při zabezpečení výkopu vodorovné pochozí přechodová lávka délky do 2 m včetně zábradlí odstranění | [25 empty] | POP |  | Pomocné konstrukce při zabezpečení výkopu vodorovné pochozí přechodová lávka délky do 2 m včetně zábradlí odstranění
|  | Poznámka k souboru cen: | [25 empty] | POP
|  | 1. V ceně zřízení -2121, -2131, -2411, -3211, -3212, -3213, -3215, -3217, -3121, -3223, -3227 jsou započteny i náklady na opotřebení. | [25 empty] | POP |  | 1. V ceně zřízení -2121, -2131, -2411, -3211, -3212, -3213, -3215, -3217, -3121, -3223, -3227 jsou započteny i náklady na opotřebení.
|  | 2. V ceně zřízení mobilního oplocení -3211, -3213, -3217, -3223, -3227 je zahrnuto i opotřebení betonové patky, vzpěry, spojky. | [25 empty] | POP |  | 2. V ceně zřízení mobilního oplocení -3211, -3213, -3217, -3223, -3227 je zahrnuto i opotřebení betonové patky, vzpěry, spojky.
|  | 3. Položku -2411 lze použít pouze pro šířku výkopu do 1,0 m. | [25 empty] | POP
|  | 4. V položce -3131 jsou započteny i náklady na dřevěný sloupek. | [25 empty] | POP
|  | 5. U položek -2311, -4111, -4121 je uvažováno se 100% opotřebením. Bezpečný vlez nebo výlez se zpravidla umisťuje po 20 m délky výkopu. | [25 empty] | POP |  | 5. U položek -2311, -4111, -4121 je uvažováno se 100% opotřebením. Bezpečný vlez nebo výlez se zpravidla umisťuje po 20 m délky výkopu.
|  | 6. Položky tohoto souboru cen jsou určeny k ocenění pomocných konstrukcí sloužících k zabezpečení výkopů (BOZP) na veřejných prostranstvích (v obcích, na komunikacích apod.). Položky nelze užít k ocenění zařízení staveniště, pokud se toto oceňuje pomocí VRN. | [25 empty] | POP |  | 6. Položky tohoto souboru cen jsou určeny k ocenění pomocných konstrukcí sloužících k zabezpečení výkopů (BOZP) na veřejných prostranstvích (v obcích, na komunikacích apod.). Položky nelze užít k ocenění zařízení staveniště, pokud se toto oceňuje pomocí VRN.
50 | 95250800 | nájem za 8 až 28 dnů lávky přechodové 2000x900 zábradlí v 1000mm | kus | 28 |  | 0 |  | 0 |  | 0 | 21 | 0 | 0 | 0 | 0 | 0 |  | URS | ÚRS 22 01 | 0 | 0 |  | Specifikace | Běžná |  |  |  | POL3_0
|  | nájem za 8 až 28 dnů lávky přechodové 2000x900 zábradlí v 1000mm | [25 empty] | POP
51 | 119003227 | Mobilní plotová zábrana vyplněná dráty výšky do 2,2 m pro zabezpečení výkopu zřízení | m | 210 |  | 0 |  | 0 |  | 0 | 21 | 0 | 0.00015 | 0.03 | 0 | 0 |  | URS | ÚRS 22 01 | 0 | 0 |  | Práce | Běžná |  |  |  | POL1_1
|  | Pomocné konstrukce při zabezpečení výkopu svislé ocelové mobilní oplocení, výšky do 2,2 m panely vyplněné dráty zřízení | [25 empty] | POP |  | Pomocné konstrukce při zabezpečení výkopu svislé ocelové mobilní oplocení, výšky do 2,2 m panely vyplněné dráty zřízení
|  | Poznámka k souboru cen: | [25 empty] | POP
|  | 1. V ceně zřízení -2121, -2131, -2411, -3211, -3212, -3213, -3215, -3217, -3121, -3223, -3227 jsou započteny i náklady na opotřebení. | [25 empty] | POP |  | 1. V ceně zřízení -2121, -2131, -2411, -3211, -3212, -3213, -3215, -3217, -3121, -3223, -3227 jsou započteny i náklady na opotřebení.
|  | 2. V ceně zřízení mobilního oplocení -3211, -3213, -3217, -3223, -3227 je zahrnuto i opotřebení betonové patky, vzpěry, spojky. | [25 empty] | POP |  | 2. V ceně zřízení mobilního oplocení -3211, -3213, -3217, -3223, -3227 je zahrnuto i opotřebení betonové patky, vzpěry, spojky.
|  | 3. Položku -2411 lze použít pouze pro šířku výkopu do 1,0 m. | [25 empty] | POP
|  | 4. V položce -3131 jsou započteny i náklady na dřevěný sloupek. | [25 empty] | POP
|  | 5. U položek -2311, -4111, -4121 je uvažováno se 100% opotřebením. Bezpečný vlez nebo výlez se zpravidla umisťuje po 20 m délky výkopu. | [25 empty] | POP |  | 5. U položek -2311, -4111, -4121 je uvažováno se 100% opotřebením. Bezpečný vlez nebo výlez se zpravidla umisťuje po 20 m délky výkopu.
|  | 6. Položky tohoto souboru cen jsou určeny k ocenění pomocných konstrukcí sloužících k zabezpečení výkopů (BOZP) na veřejných prostranstvích (v obcích, na komunikacích apod.). Položky nelze užít k ocenění zařízení staveniště, pokud se toto oceňuje pomocí VRN. | [25 empty] | POP |  | 6. Položky tohoto souboru cen jsou určeny k ocenění pomocných konstrukcí sloužících k zabezpečení výkopů (BOZP) na veřejných prostranstvích (v obcích, na komunikacích apod.). Položky nelze užít k ocenění zařízení staveniště, pokud se toto oceňuje pomocí VRN.
|  | 105*2 : | [25 empty] | VV | 0
|  | 210 |  | 210 | [23 empty] | VV | 0
52 | 119003228 | Mobilní plotová zábrana vyplněná dráty výšky do 2,2 m pro zabezpečení výkopu odstranění | m | 210 |  | 0 |  | 0 |  | 0 | 21 | 0 | 0 | 0 | 0 | 0 |  | URS | ÚRS 22 01 | 0 | 0 |  | Práce | Běžná |  |  |  | POL1_1
|  | Pomocné konstrukce při zabezpečení výkopu svislé ocelové mobilní oplocení, výšky do 2,2 m panely vyplněné dráty odstranění | [25 empty] | POP |  | Pomocné konstrukce při zabezpečení výkopu svislé ocelové mobilní oplocení, výšky do 2,2 m panely vyplněné dráty odstranění
|  | Poznámka k souboru cen: | [25 empty] | POP
|  | 1. V ceně zřízení -2121, -2131, -2411, -3211, -3212, -3213, -3215, -3217, -3121, -3223, -3227 jsou započteny i náklady na opotřebení. | [25 empty] | POP |  | 1. V ceně zřízení -2121, -2131, -2411, -3211, -3212, -3213, -3215, -3217, -3121, -3223, -3227 jsou započteny i náklady na opotřebení.
|  | 2. V ceně zřízení mobilního oplocení -3211, -3213, -3217, -3223, -3227 je zahrnuto i opotřebení betonové patky, vzpěry, spojky. | [25 empty] | POP |  | 2. V ceně zřízení mobilního oplocení -3211, -3213, -3217, -3223, -3227 je zahrnuto i opotřebení betonové patky, vzpěry, spojky.
|  | 3. Položku -2411 lze použít pouze pro šířku výkopu do 1,0 m. | [25 empty] | POP
|  | 4. V položce -3131 jsou započteny i náklady na dřevěný sloupek. | [25 empty] | POP
|  | 5. U položek -2311, -4111, -4121 je uvažováno se 100% opotřebením. Bezpečný vlez nebo výlez se zpravidla umisťuje po 20 m délky výkopu. | [25 empty] | POP |  | 5. U položek -2311, -4111, -4121 je uvažováno se 100% opotřebením. Bezpečný vlez nebo výlez se zpravidla umisťuje po 20 m délky výkopu.
|  | 6. Položky tohoto souboru cen jsou určeny k ocenění pomocných konstrukcí sloužících k zabezpečení výkopů (BOZP) na veřejných prostranstvích (v obcích, na komunikacích apod.). Položky nelze užít k ocenění zařízení staveniště, pokud se toto oceňuje pomocí VRN. | [25 empty] | POP |  | 6. Položky tohoto souboru cen jsou určeny k ocenění pomocných konstrukcí sloužících k zabezpečení výkopů (BOZP) na veřejných prostranstvích (v obcích, na komunikacích apod.). Položky nelze užít k ocenění zařízení staveniště, pokud se toto oceňuje pomocí VRN.
53 | 95250820 | nájem kus/měsíc dílce plotové-europloty, standardní panel medium 3500x2000mm | kus | 60 |  | 0 |  | 0 |  | 0 | 21 | 0 | 0.0125 | 0.75 | 0 | 0 |  | URS | ÚRS 22 01 | 0 | 0 |  | Specifikace | Běžná |  |  |  | POL3_0
|  | nájem kus/měsíc dílce plotové-europloty, standardní panel medium 3500x2000mm | [25 empty] | POP
54 | 130001101 | Příplatek za ztížení vykopávky v blízkosti podzemního vedení | m3 | 96 |  | 0 |  | 0 |  | 0 | 21 | 0 | 0 | 0 | 0 | 0 |  | URS | ÚRS 22 01 | 0 | 0 |  | Práce | Běžná |  |  |  | POL1_1
|  | Příplatek k cenám hloubených vykopávek za ztížení vykopávky v blízkosti podzemního vedení nebo výbušnin pro jakoukoliv třídu horniny | [25 empty] | POP |  | Příplatek k cenám hloubených vykopávek za ztížení vykopávky v blízkosti podzemního vedení nebo výbušnin pro jakoukoliv třídu horniny
|  | Poznámka k souboru cen: | [25 empty] | POP
|  | 1. Cena je určena: | [25 empty] | POP
|  | a) i pro soubor cen 123 . 0-21 Vykopávky zářezů se šikmými stěnami pro podzemní vedení části A 02, | [25 empty] | POP
|  | b) pro podzemní vedení procházející hloubenou vykopávkou nebo uložené ve stěně výkopu při jakékoliv hloubce vedení pod původním terénem nebo jeho výšce nade dnem výkopu a jakémkoliv směru vedení ke stranám výkopu; | [25 empty] | POP |  | b) pro podzemní vedení procházející hloubenou vykopávkou nebo uložené ve stěně výkopu při jakékoliv hloubce vedení pod původním terénem nebo jeho výšce nade dnem výkopu a jakémkoliv směru vedení ke stranám výkopu;
|  | c) pro výbušniny nezaložené dodavatelem. | [25 empty] | POP
|  | 2. Cenu lze použít i tehdy, narazí-li se na vedení nebo výbušninu až při vykopávce a to pro zbývající objem výkopu, který je projektantem nebo investorem označen, v němž by toto nebo jiné nepředvídané vedení nebo výbušnina mohlo být uloženo. Toto ustanovení neplatí pro objem hornin tř. 6 a 7. | [25 empty] | POP |  | 2. Cenu lze použít i tehdy, narazí-li se na vedení nebo výbušninu až při vykopávce a to pro zbývající objem výkopu, který je projektantem nebo investorem označen, v němž by toto nebo jiné nepředvídané vedení nebo výbušnina mohlo být uloženo. Toto ustanovení neplatí pro objem hornin tř. 6 a 7.
|  | 3. Cenu nelze použít pro ztížení vykopávky v blízkosti podzemních vedení nebo výbušnin, u nichž je projektem zakázáno použít při vykopávce kovové nástroje nebo nářadí. | [25 empty] | POP |  | 3. Cenu nelze použít pro ztížení vykopávky v blízkosti podzemních vedení nebo výbušnin, u nichž je projektem zakázáno použít při vykopávce kovové nástroje nebo nářadí.
|  | 4. Množství ztížení vykopávky v blízkosti | [25 empty] | POP
POP
|  | a) podzemního vedení, jehož půdorysná a výšková poloha | [25 empty] | POP
|  | - je v projektu uvedena, se určí jako objem myšleného hranolu, jehož průřez je pravidelný čtyřúhelník jehož horní vodorovná a obě svislé strany jsou ve vzdálenosti 0,5 m a dolní vodorovná hrana ve vzdálenosti 1 m od přilehlého vnějšího líce vedení, příp. jeho obalu a délka se rovná osové délce vedení ve výkopišti nebo délce vedení ve stěně výkopu. Vymezí-li projekt větší prostor, v němž je nutno při vykopávce postupovat opatrně, lze použít cena pro celý objem výkopu v tomto prostoru. Od takto zjištěného množství se odečítá objem vedení i s příp. se vyskytujícím obalem; | [25 empty] | POP |  | - je v projektu uvedena, se určí jako objem myšleného hranolu, jehož průřez je pravidelný čtyřúhelník jehož horní vodorovná a obě svislé strany jsou ve vzdálenosti 0,5 m a dolní vodorovná hrana ve vzdálenosti 1 m od přilehlého vnějšího líce vedení, příp. jeho obalu a délka se rovná osové délce vedení ve výkopišti nebo délce vedení ve stěně výkopu. Vymezí-li projekt větší prostor, v němž je nutno při vykopávce postupovat opatrně, lze použít cena pro celý objem výkopu v tomto prostoru. Od takto zjištěného množství se odečítá objem vedení i s příp. se vyskytujícím obalem;
|  | - není v projektu uvedena, avšak která podle projektu nebo sdělení investora jsou pravděpodobně ve výkopišti uložena, se rovná objemu výkopu, který je projektantem nebo investorem označen. | [25 empty] | POP |  | - není v projektu uvedena, avšak která podle projektu nebo sdělení investora jsou pravděpodobně ve výkopišti uložena, se rovná objemu výkopu, který je projektantem nebo investorem označen.
|  | b) výbušniny, určí vždy projektant nebo investor, ať je v projektu uvedeno či neuvedeno. | [25 empty] | POP
|  | 5. Je-li vedení uloženo ve výkopišti tak, že se vykopávka v celém výše popsaném objemu nevykopává, např. blízko stěn nebo dna výkopu, oceňuje se ztížení vykopávky jen pro tu část objemu, v níž se ztížená vykopávka provádí. | [25 empty] | POP |  | 5. Je-li vedení uloženo ve výkopišti tak, že se vykopávka v celém výše popsaném objemu nevykopává, např. blízko stěn nebo dna výkopu, oceňuje se ztížení vykopávky jen pro tu část objemu, v níž se ztížená vykopávka provádí.
|  | 6. Jsou-li ve výkopišti dvě vedení položena tak blízko sebe, že se výše uvedené objemy pro obě vedení pronikají, určí se množství ztížení vykopávky tak, aby se pronik započetl jen jednou. | [25 empty] | POP |  | 6. Jsou-li ve výkopišti dvě vedení položena tak blízko sebe, že se výše uvedené objemy pro obě vedení pronikají, určí se množství ztížení vykopávky tak, aby se pronik započetl jen jednou.
|  | 7. Objem ztížení vykopávky se od celkového objemu výkopu neodečítá. | [25 empty] | POP
|  | 8. Dočasné zajištění různých podzemních vedení ve výkopišti se oceňuje cenami souboru cen 119 00-14 Dočasné zajištění podzemního potrubí nebo vedení ve výkopišti. | [25 empty] | POP |  | 8. Dočasné zajištění různých podzemních vedení ve výkopišti se oceňuje cenami souboru cen 119 00-14 Dočasné zajištění podzemního potrubí nebo vedení ve výkopišti.
|  | (300)*0,4*0,8 : | [25 empty] | VV | 0
|  | 96 |  | 96 | [23 empty] | VV | 0
55 | 162651112 | Vodorovné přemístění do 5000 m výkopku/sypaniny z horniny třídy těžitelnosti I, skupiny 1 až 3 | m3 | 71.022 |  | 0 |  | 0 |  | 0 | 21 | 0 | 0 | 0 | 0 | 0 |  | URS | ÚRS 22 01 | 0 | 0 |  | Práce | Běžná |  |  |  | POL1_1
|  | Vodorovné přemístění výkopku nebo sypaniny po suchu na obvyklém dopravním prostředku, bez naložení výkopku, avšak se složením bez rozhrnutí z horniny třídy těžitelnosti I skupiny 1 až 3 na vzdálenost přes 4 000 do 5 000 m | [25 empty] | POP |  | Vodorovné přemístění výkopku nebo sypaniny po suchu na obvyklém dopravním prostředku, bez naložení výkopku, avšak se složením bez rozhrnutí z horniny třídy těžitelnosti I skupiny 1 až 3 na vzdálenost přes 4 000 do 5 000 m
|  | Poznámka k souboru cen: | [25 empty] | POP
|  | 1. Přemísťuje-li se výkopek z dočasných skládek vzdálených do 50 m, neoceňuje se nakládání výkopku, i když se provádí. Toto ustanovení neplatí, vylučuje-li projekt použití dozeru. | [25 empty] | POP |  | 1. Přemísťuje-li se výkopek z dočasných skládek vzdálených do 50 m, neoceňuje se nakládání výkopku, i když se provádí. Toto ustanovení neplatí, vylučuje-li projekt použití dozeru.
|  | 2. Ceny nelze použít, předepisuje-li projekt přemístit výkopek na místo nepřístupné obvyklým dopravním prostředkům; toto přemístění se oceňuje individuálně. | [25 empty] | POP |  | 2. Ceny nelze použít, předepisuje-li projekt přemístit výkopek na místo nepřístupné obvyklým dopravním prostředkům; toto přemístění se oceňuje individuálně.
|  | Poznámka k položce: | [25 empty] | POP
|  | Odvoz přebytku zeminy pro pískové lože apod. na skládku. | [25 empty] | POP
|  | (580)*0,35*0,3 "přebytek zeminy po výkopu v zeleni a v chodníku pro pískové lože" : | [25 empty] | VV | 0
|  | (10)*0.35*0.3 "přebytek zeminy po výkopu pod místní komunikací pro pískové lože" : | [25 empty] | VV | 0
|  | (16+3)*1,2*0,6*0,6 "přebytek zeminy po základu parkového stožáru VO" : | [25 empty] | VV | 0
|  | 2*1,2*0,6*0,6 "přebytek zeminy po pojistkové skříně SVO" : | [25 empty] | VV | 0
|  | 71,022 |  | 71.02 | [23 empty] | VV | 0
56 | 171152501 | Zhutnění podloží z hornin soudržných nebo nesoudržných pod násypy | m2 | 237 |  | 0 |  | 0 |  | 0 | 21 | 0 | 0 | 0 | 0 | 0 |  | URS | ÚRS 22 01 | 0 | 0 |  | Práce | Běžná |  |  |  | POL1_1
|  | Zhutnění podloží pod násypy z rostlé horniny třídy těžitelnosti I a II, skupiny 1 až 4 zhornin soudružných a nesoudržných | [25 empty] | POP |  | Zhutnění podloží pod násypy z rostlé horniny třídy těžitelnosti I a II, skupiny 1 až 4 zhornin soudružných a nesoudržných
|  | Poznámka k souboru cen: | [25 empty] | POP
|  | 1. Cena je určena pro zhutnění ploch vodorovných nebo ve sklonu do 1 : 5, je-li předepsáno zhutnění do hloubky 0,7 m od pláně. | [25 empty] | POP |  | 1. Cena je určena pro zhutnění ploch vodorovných nebo ve sklonu do 1 : 5, je-li předepsáno zhutnění do hloubky 0,7 m od pláně.
|  | 2. Cenu nelze použít pro zhutnění podloží z hornin konzistence kašovité až tekoucí. | [25 empty] | POP
|  | 3. Množství jednotek se určí v m2 půdorysné plochy zhutněného podloží. | [25 empty] | POP
|  | (580)*0,4 "pod zelení" : | [25 empty] | VV | 0
|  | (10)*0,5 "pod komunikací" : | [25 empty] | VV | 0
|  | 237 |  | 237 | [23 empty] | VV | 0
57 | 171201201 | Uložení sypaniny na skládky | m3 | 71.022 |  | 0 |  | 0 |  | 0 | 21 | 0 | 0 | 0 | 0 | 0 |  | URS | ÚRS 22 02 | 0 | 0 |  | Práce | Běžná |  |  |  | POL1_1
|  | Uložení sypaniny na skládky | [25 empty] | POP
|  | Poznámka k souboru cen: | [25 empty] | POP
|  | 1. Cena -1201 je určena i pro: | [25 empty] | POP
|  | a) uložení výkopku nebo ornice na dočasné skládky předepsané projektem tak, že na 1 m2 projektem určené plochy této skládky připadá přes 2 m3 výkopku nebo ornice; v opačném případě se uložení neoceňuje. Množství výkopku nebo ornice připadající na 1 m2 skládky se určí jako podíl množství výkopku nebo ornice, měřeného v rostlém stavu a projektem určené plochy dočasné skládky; | [25 empty] | POP |  | a) uložení výkopku nebo ornice na dočasné skládky předepsané projektem tak, že na 1 m2 projektem určené plochy této skládky připadá přes 2 m3 výkopku nebo ornice; v opačném případě se uložení neoceňuje. Množství výkopku nebo ornice připadající na 1 m2 skládky se určí jako podíl množství výkopku nebo ornice, měřeného v rostlém stavu a projektem určené plochy dočasné skládky;
|  | b) zasypání koryt vodotečí a prohlubní v terénu bez předepsaného zhutnění sypaniny; | [25 empty] | POP
|  | c) uložení výkopku pod vodou do prohlubní ve dně vodotečí nebo nádrží. | [25 empty] | POP
|  | 2. Cenu -1201 nelze použít pro uložení výkopku nebo ornice: | [25 empty] | POP
|  | a) při vykopávkách pro podzemní vedení podél hrany výkopu, z něhož byl výkopek získán, a to ani tehdy, jestliže se výkopek po vyhození z výkopu na povrch území ještě dále přemisťuje na hromady podél výkopu; | [25 empty] | POP |  | a) při vykopávkách pro podzemní vedení podél hrany výkopu, z něhož byl výkopek získán, a to ani tehdy, jestliže se výkopek po vyhození z výkopu na povrch území ještě dále přemisťuje na hromady podél výkopu;
|  | b) na dočasné skládky, které nejsou předepsány projektem; | [25 empty] | POP
|  | c) na dočasné skládky předepsané projektem tak, že na 1 m2 projektem určené plochy této skládky připadají nejvýše 2 m3 výkopku nebo ornice (viz. též poznámku č. 1 a); | [25 empty] | POP |  | c) na dočasné skládky předepsané projektem tak, že na 1 m2 projektem určené plochy této skládky připadají nejvýše 2 m3 výkopku nebo ornice (viz. též poznámku č. 1 a);
|  | d) na dočasné skládky, oceňuje-li se cenou 121 10-1101 Sejmutí ornice nebo lesní půdy do 50 m, nebo oceňuje-li se vodorovné přemístění výkopku do 20 m a 50 m cenami 162 20-1101, 162 20-1102, 162 20-1151 a 162 20-1152. V těchto případech se uložení výkopku nebo ornice na dočasnou skládku neoceňuje. | [25 empty] | POP |  | d) na dočasné skládky, oceňuje-li se cenou 121 10-1101 Sejmutí ornice nebo lesní půdy do 50 m, nebo oceňuje-li se vodorovné přemístění výkopku do 20 m a 50 m cenami 162 20-1101, 162 20-1102, 162 20-1151 a 162 20-1152. V těchto případech se uložení výkopku nebo ornice na dočasnou skládku neoceňuje.
|  | e) na trvalé skládky s předepsaným zhutněním; toto uložení výkopku se oceňuje cenami souboru cen 171 . 0- . . Uložení sypaniny do násypů. | [25 empty] | POP |  | e) na trvalé skládky s předepsaným zhutněním; toto uložení výkopku se oceňuje cenami souboru cen 171 . 0- . . Uložení sypaniny do násypů.
|  | 3. Vceně -1201 jsou započteny i náklady na rozprostření sypaniny ve vrstvách s hrubým urovnáním na skládce. | [25 empty] | POP |  | 3. Vceně -1201 jsou započteny i náklady na rozprostření sypaniny ve vrstvách s hrubým urovnáním na skládce.
|  | 4. Vceně -1201 nejsou započteny náklady na získání skládek ani na poplatky za skládku. | [25 empty] | POP
|  | 5. Množství jednotek uložení výkopku (sypaniny) se určí v m3 uloženého výkopku (sypaniny),v rostlém stavu zpravidla ve výkopišti. | [25 empty] | POP |  | 5. Množství jednotek uložení výkopku (sypaniny) se určí v m3 uloženého výkopku (sypaniny),v rostlém stavu zpravidla ve výkopišti.
|  | (580)*0,35*0,3 "přebytek zeminy po výkopu v zeleni a v chodníku pro pískové lože" : | [25 empty] | VV | 0
|  | (10)*0.35*0.3 "přebytek zeminy po výkopu pod místní komunikací pro pískové lože" : | [25 empty] | VV | 0
|  | (16+3)*1,2*0,6*0,6 "přebytek zeminy po základu parkového stožáru VO" : | [25 empty] | VV | 0
|  | 2*1,2*0,6*0,6 "přebytek zeminy po pojistkové skříně SVO" : | [25 empty] | VV | 0
|  | 71,022 |  | 71.02 | [23 empty] | VV | 0
58 | 181311107 | Rozprostření ornice tl vrstvy do 500 mm v rovině nebo ve svahu do 1:5 ručně | m2 | 142.044 |  | 0 |  | 0 |  | 0 | 21 | 0 | 0 | 0 | 0 | 0 |  | URS | ÚRS 22 01 | 0 | 0 |  | Práce | Běžná |  |  |  | POL1_1
|  | Rozprostření a urovnání ornice v rovině nebo ve svahu sklonu do 1:5 ručně při souvislé ploše, tl. vrstvy přes 400 do 500 mm | [25 empty] | POP |  | Rozprostření a urovnání ornice v rovině nebo ve svahu sklonu do 1:5 ručně při souvislé ploše, tl. vrstvy přes 400 do 500 mm
|  | Poznámka k souboru cen: | [25 empty] | POP
|  | 1. V ceně jsou započteny i náklady na případné nutné přemístění hromad nebo dočasných skládek na místo spotřeby ze vzdálenosti do 3 m. | [25 empty] | POP |  | 1. V ceně jsou započteny i náklady na případné nutné přemístění hromad nebo dočasných skládek na místo spotřeby ze vzdálenosti do 3 m.
|  | 2. V ceně nejsou započteny náklady na získání ornice. | [25 empty] | POP
|  | 71,022/0,5 : | [25 empty] | VV | 0
|  | 142,044 |  | 142.04 | [23 empty] | VV | 0
Díl: | 46-M | Zemní práce při extr.mont.pracích |  |  |  | 0 |  | 0 |  | 0 |  | 0 |  | 139.13 |  | 0 |  |  |  |  | 0 | [6 empty] | DIL
59 | 460030193 | Řezání podkladu nebo krytu živičného tloušťky do 15 cm | m | 20 |  | 0 |  | 0 |  | 0 | 21 | 0 | 0 | 0 | 0 | 0 |  | URS | ÚRS 20 01 | 0 | 0 |  | Práce | Běžná |  |  |  | POL1_1
|  | Přípravné terénní práce řezání spár v podkladu nebo krytu živičném, tloušťky přes 10 do 15 cm | [25 empty] | POP
|  | Poznámka k souboru cen: | [25 empty] | POP
|  | 1. Vcenách -0001 až -0007 nejsou zahrnuty náklady na odstranění kamenů, kořenů a ostatních nevhodných přimísenin, tyto práce se oceňují individuálně. | [25 empty] | POP |  | 1. Vcenách -0001 až -0007 nejsou zahrnuty náklady na odstranění kamenů, kořenů a ostatních nevhodných přimísenin, tyto práce se oceňují individuálně.
|  | 2. U cen -0021 až -0025 se u středně hustého porostu uvažuje hustota do 3 ks/m2, u hustého porostu přes 3 ks/m2. | [25 empty] | POP |  | 2. U cen -0021 až -0025 se u středně hustého porostu uvažuje hustota do 3 ks/m2, u hustého porostu přes 3 ks/m2.
|  | 3. U ceny -0092 se počítá první vytržený obrubník trojnásobnou délkou. | [25 empty] | POP
|  | (10)*2 : | [25 empty] | VV | 0
|  | 20 |  | 20 | [23 empty] | VV | 0
60 | 460050003 | Hloubení nezapažených jam pro stožáry jednoduché délky do 8 m na rovině ručně v hornině tř 3 | kus | 21 |  | 0 |  | 0 |  | 0 | 21 | 0 | 0 | 0 | 0 | 0 |  | URS | ÚRS 22 01 | 0 | 0 |  | Práce | Běžná |  |  |  | POL1_1
|  | Hloubení nezapažených jam ručně pro stožáry spřemístěním výkopku do vzdálenosti 3 m od okraje jámy nebo naložením na dopravní prostředek, včetně zásypu, zhutnění a urovnání povrchu bez patky jednoduché na rovině, délky přes 6 do 8 m, vhornině třídy 3 | [25 empty] | POP |  | Hloubení nezapažených jam ručně pro stožáry spřemístěním výkopku do vzdálenosti 3 m od okraje jámy nebo naložením na dopravní prostředek, včetně zásypu, zhutnění a urovnání povrchu bez patky jednoduché na rovině, délky přes 6 do 8 m, vhornině třídy 3
|  | Poznámka k souboru cen: | [25 empty] | POP
|  | 1. Ceny hloubení jam vhornině třídy 6 a 7 jsou stanoveny za použití pneumatického kladiva. | [25 empty] | POP
|  | Poznámka k položce: | [25 empty] | POP
|  | Jámy pro stožáry a pojistkové skříně | [25 empty] | POP
|  | 3 "parkové stožáry VO" : | [25 empty] | VV | 0
|  | 16 "kompaktní stožáry VO" : | [25 empty] | VV | 0
|  | 2 "pojistková skříň VO" : | [25 empty] | VV | 0
|  | 21 |  | 21 | [23 empty] | VV | 0
61 | 460080033 | Základové konstrukce ze ŽB tř. C 16/20 | m3 | 8.208 |  | 0 |  | 0 |  | 0 | 21 | 0 | 2.2563 | 18.52 | 0 | 0 |  | URS | ÚRS 22 01 | 0 | 0 |  | Práce | Běžná |  |  |  | POL1_1
|  | Základové konstrukce základ bez bednění do rostlé zeminy zmonolitického železobetonu bez výztuže tř. C 16/20 | [25 empty] | POP |  | Základové konstrukce základ bez bednění do rostlé zeminy zmonolitického železobetonu bez výztuže tř. C 16/20
|  | Poznámka k položce: | [25 empty] | POP
|  | Základové konstrukce pros tožáry VO. | [25 empty] | POP
|  | (16+3)*1,2*0,6*0,6 : | [25 empty] | VV | 0
|  | 8,208 |  | 8.21 | [23 empty] | VV | 0
62 | 460080041 | Výztuž základových konstrukcí betonářskou ocelí 10 216 | t | 0.133 |  | 0 |  | 0 |  | 0 | 21 | 0 | 1.0592 | 0.14 | 0 | 0 |  | URS | ÚRS 22 01 | 0 | 0 |  | Práce | Běžná |  |  |  | POL1_1
|  | Základové konstrukce výztuž základové konstrukce zbetonářské oceli 10206 | [25 empty] | POP
|  | (16+3)*0,007 : | [25 empty] | VV | 0
|  | 0,133 |  | 0.13 | [23 empty] | VV | 0
63 | 28611200 | trubka kanalizační PPKGEM 200x6,2x1000mm SN10 | m | 19 |  | 0 |  | 0 |  | 0 | 21 | 0 | 0.0057 | 0.11 | 0 | 0 |  | URS | ÚRS 22 01 | 0 | 0 |  | Specifikace | Běžná |  |  |  | POL3_0
|  | trubka kanalizační PPKGEM 200x6,2x1000mm SN10 | [25 empty] | POP
|  | 16+3 : | [25 empty] | VV | 0
|  | 19 |  | 19 | [23 empty] | VV | 0
64 | 460150163 | Hloubení kabelových zapažených i nezapažených rýh ručně š 35 cm, hl 80 cm, v hornině tř 3 | m | 200 |  | 0 |  | 0 |  | 0 | 21 | 0 | 0 | 0 | 0 | 0 |  | URS | ÚRS 22 01 | 0 | 0 |  | Práce | Běžná |  |  |  | POL1_1
|  | Hloubení zapažených i nezapažených kabelových rýh ručně včetně urovnání dna s přemístěním výkopku do vzdálenosti 3 m od okraje jámy nebo naložením na dopravní prostředek šířky 35 cm, hloubky 80 cm, vhornině třídy 3 | [25 empty] | POP |  | Hloubení zapažených i nezapažených kabelových rýh ručně včetně urovnání dna s přemístěním výkopku do vzdálenosti 3 m od okraje jámy nebo naložením na dopravní prostředek šířky 35 cm, hloubky 80 cm, vhornině třídy 3
|  | Poznámka k souboru cen: | [25 empty] | POP
|  | 1. Ceny hloubení rýh v hornině třídy 6 a 7 se oceňují cenami souboru cen 460 20- . Hloubení nezapažených kabelových rýh strojně. | [25 empty] | POP |  | 1. Ceny hloubení rýh v hornině třídy 6 a 7 se oceňují cenami souboru cen 460 20- . Hloubení nezapažených kabelových rýh strojně.
|  | 200 : | [25 empty] | VV | 0
|  | 200 |  | 200 | [23 empty] | VV | 0
65 | 460560163 | Zásyp rýh ručně šířky 35 cm, hloubky 80 cm, z horniny třídy 3 | m | 200 |  | 0 |  | 0 |  | 0 | 21 | 0 | 0 | 0 | 0 | 0 |  | URS | ÚRS 22 01 | 0 | 0 |  | Práce | Běžná |  |  |  | POL1_1
|  | Zásyp kabelových rýh ručně s uložením výkopku ve vrstvách včetně zhutnění a urovnání povrchu šířky 35 cm hloubky 80 cm, vhornině třídy 3 | [25 empty] | POP |  | Zásyp kabelových rýh ručně s uložením výkopku ve vrstvách včetně zhutnění a urovnání povrchu šířky 35 cm hloubky 80 cm, vhornině třídy 3
66 | 460201603 | Hloubení kabelových nezapažených rýh jakýchkoli rozměrů strojně v hornině tř 3 | m3 | 112.9 |  | 0 |  | 0 |  | 0 | 21 | 0 | 0 | 0 | 0 | 0 |  | URS | ÚRS 22 01 | 0 | 0 |  | Práce | Běžná |  |  |  | POL1_1
|  | Hloubení nezapažených kabelových rýh strojně s přemístěním výkopku do vzdálenosti 3 m od okraje jámy nebo naložením na dopravní prostředek jakýchkoli rozměrů, vhornině třídy 3 | [25 empty] | POP |  | Hloubení nezapažených kabelových rýh strojně s přemístěním výkopku do vzdálenosti 3 m od okraje jámy nebo naložením na dopravní prostředek jakýchkoli rozměrů, vhornině třídy 3
|  | Poznámka k souboru cen: | [25 empty] | POP
|  | 1. Ceny hloubení rýh strojně vhornině třídy 6 a 7 jsou stanoveny za použití trhaviny. | [25 empty] | POP
|  | (10)*0,5*1,3 : | [25 empty] | VV | 0
|  | (380)*0,35*0,8 "zeleň" : | [25 empty] | VV | 0
|  | 112,9 |  | 112.9 | [23 empty] | VV | 0
67 | 460561811 | Zásyp rýh strojně včetně zhutnění a urovnání povrchu - ve volném terénu | m3 | 112.9 |  | 0 |  | 0 |  | 0 | 21 | 0 | 0 | 0 | 0 | 0 |  | URS | ÚRS 22 01 | 0 | 0 |  | Práce | Běžná |  |  |  | POL1_1
|  | Zásyp kabelových rýh strojně s uložením výkopku ve vrstvách včetně zhutnění a urovnání povrchu ve volném terénu | [25 empty] | POP |  | Zásyp kabelových rýh strojně s uložením výkopku ve vrstvách včetně zhutnění a urovnání povrchu ve volném terénu
|  | Poznámka k souboru cen: | [25 empty] | POP
|  | 1. Ceny 460 56- . . jsou určeny pro zhutněné zásypy s mírou zhutnění: | [25 empty] | POP
|  | a) z hornin soudržných do 100 % PS, | [25 empty] | POP
|  | b) z hornin nesoudržných do I(d) 0,9, | [25 empty] | POP
|  | c) z hornin kamenitých pro jakoukoliv míru zhutnění. | [25 empty] | POP
|  | 2. Je-li projektem předepsáno vyšší zhutnění, podle bodu a) a b) poznámky č 1., ocení se zásyp individuálně. | [25 empty] | POP |  | 2. Je-li projektem předepsáno vyšší zhutnění, podle bodu a) a b) poznámky č 1., ocení se zásyp individuálně.
|  | 3. V cenách je započteno přemístění sypaniny ze vzdálenosti 10 m od kraje výkopu nebo zasypávaného prostoru, měřeno k těžišti skládky. | [25 empty] | POP |  | 3. V cenách je započteno přemístění sypaniny ze vzdálenosti 10 m od kraje výkopu nebo zasypávaného prostoru, měřeno k těžišti skládky.
|  | 4. Míru zhutnění předepisuje projekt. | [25 empty] | POP
68 | 460520173 | Montáž trubek ochranných plastových ohebných do 90 mm uložených do rýhy | m | 670 |  | 0 |  | 0 |  | 0 | 21 | 0 | 0 | 0 | 0 | 0 |  | URS | ÚRS 22 01 | 0 | 0 |  | Práce | Běžná |  |  |  | POL1_1
|  | Montáž trubek ochranných uložených volně do rýhy plastových ohebných, vnitřního průměru přes 50 do 90 mm | [25 empty] | POP |  | Montáž trubek ochranných uložených volně do rýhy plastových ohebných, vnitřního průměru přes 50 do 90 mm
69 | 345713530 | trubka elektroinstalační ohebná dvouplášťová korugovaná D 61/75 mm, HDPE+LDPE | m | 804 |  | 0 |  | 0 |  | 0 | 21 | 0 | 0.00043 | 0.35 | 0 | 0 |  | URS | ÚRS 22 02 | 0 | 0 |  | Specifikace | Běžná |  |  |  | POL3_0
|  | trubka elektroinstalační ohebná dvouplášťová korugovaná D 61/75 mm, HDPE+LDPE | [25 empty] | POP
|  | 15+15 : | [25 empty] | VV | 0
|  | 35+35+25+30+25+30+30+35+35+30+25+30+30+30+30+30+45 : | [25 empty] | VV | 0
|  | 40+25 : | [25 empty] | VV | 0
|  | 45 : | [25 empty] | VV | 0
|  | 670*1,2 'Přepočtené koeficientem množství : | [25 empty] | VV | 0
|  | 804 |  | 804 | [23 empty] | VV | 0
70 | 460490013 | Krytí kabelů výstražnou fólií šířky 34 cm | m | 600 |  | 0 |  | 0 |  | 0 | 21 | 0 | 9e-05 | 0.05 | 0 | 0 |  | URS | ÚRS 22 01 | 0 | 0 |  | Práce | Běžná |  |  |  | POL1_1
|  | Krytí kabelů, spojek, koncovek a odbočnic kabelů výstražnou fólií z PVC včetně vyrovnání povrchu rýhy, rozvinutí a uložení fólie do rýhy, fólie šířky do 34cm | [25 empty] | POP |  | Krytí kabelů, spojek, koncovek a odbočnic kabelů výstražnou fólií z PVC včetně vyrovnání povrchu rýhy, rozvinutí a uložení fólie do rýhy, fólie šířky do 34cm
|  | 600 : | [25 empty] | VV | 0
|  | 600 |  | 600 | [23 empty] | VV | 0
71 | 69311310 | pás varovný plný PE š 330mm | m | 700 |  | 0 |  | 0 |  | 0 | 21 | 0 | 2e-05 | 0.01 | 0 | 0 |  | URS | ÚRS 22 01 | 0 | 0 |  | Specifikace | Běžná |  |  |  | POL3_0
|  | pás varovný plný PE š 330mm | [25 empty] | POP
72 | 460421001 | Lože kabelů z písku nebo štěrkopísku tl 5 cm nad kabel, bez zakrytí, šířky lože do 65 cm | m | 590 |  | 0 |  | 0 |  | 0 | 21 | 0 | 0.203 | 119.77 | 0 | 0 |  | URS | ÚRS 22 01 | 0 | 0 |  | Práce | Běžná |  |  |  | POL1_1
|  | Kabelové lože včetně podsypu, zhutnění a urovnání povrchu zpísku nebo štěrkopísku tloušťky 5 cm nad kabel bez zakrytí, šířky do 65 cm | [25 empty] | POP |  | Kabelové lože včetně podsypu, zhutnění a urovnání povrchu zpísku nebo štěrkopísku tloušťky 5 cm nad kabel bez zakrytí, šířky do 65 cm
|  | Poznámka k souboru cen: | [25 empty] | POP
|  | 1. Vcenách -1021 až -1072, -1121 až -1172 a -1221 až -1272 nejsou započteny náklady na dodávku betonových a plastových desek. Tato dodávka se oceňuje ve specifikaci. | [25 empty] | POP |  | 1. Vcenách -1021 až -1072, -1121 až -1172 a -1221 až -1272 nejsou započteny náklady na dodávku betonových a plastových desek. Tato dodávka se oceňuje ve specifikaci.
|  | 10 "komunikace" : | [25 empty] | VV | 0
|  | 580 "zeleň" : | [25 empty] | VV | 0
|  | 590 |  | 590 | [23 empty] | VV | 0
73 | 58156560 | písek zásypový, včetně dopravy | t | 184.552 |  | 0 |  | 0 |  | 0 | 21 | 0 | 0.001 | 0.18 | 0 | 0 |  | URS | ÚRS 22 01 | 0 | 0 |  | Specifikace | Běžná |  |  |  | POL3_0
|  | písek zásypový, včetně dopravy | [25 empty] | POP
|  | (10)*0,4*0,4*1,7 "komunikace" : | [25 empty] | VV | 0
|  | (580)*0,4*0,4*1,7 "zeleň" : | [25 empty] | VV | 0
|  | 160,48*1,15 'Přepočtené koeficientem množství : | [25 empty] | VV | 0
|  | 184,552 |  | 184.55 | [23 empty] | VV | 0
Díl: | 5 | Komunikace pozemní |  |  |  | 0 |  | 0 |  | 0 |  | 0 |  | 67.73 |  | 0 |  |  |  |  | 0 | [6 empty] | DIL
74 | 564801112 | Podklad ze štěrkodrtě ŠD tl 40 mm | m2 | 14 |  | 0 |  | 0 |  | 0 | 21 | 0 | 0 | 0 | 0 | 0 |  | URS | ÚRS 22 02 | 0 | 0 |  | Práce | Běžná |  |  |  | POL1_1
|  | Podklad ze štěrkodrti ŠD s rozprostřením a zhutněním, po zhutnění tl. 40 mm | [25 empty] | POP
|  | (10)*0,4 "komunikace" : | [25 empty] | VV | 0
|  | 20*0,5 "chodníky" : | [25 empty] | VV | 0
|  | 14 |  | 14 | [23 empty] | VV | 0
75 | 564851111 | Podklad ze štěrkodrtě ŠD tl 150 mm | m2 | 18 |  | 0 |  | 0 |  | 0 | 21 | 0 | 0 | 0 | 0 | 0 |  | URS | ÚRS 22 02 | 0 | 0 |  | Práce | Běžná |  |  |  | POL1_1
|  | Podklad ze štěrkodrti ŠD s rozprostřením a zhutněním, po zhutnění tl. 150 mm | [25 empty] | POP
|  | (10)*0,5*2 "komunikace" : | [25 empty] | VV | 0
|  | (20)*0,4 "chodníky" : | [25 empty] | VV | 0
|  | 18 |  | 18 | [23 empty] | VV | 0
76 | 58344197 | štěrkodrť frakce 0/63 včetně dopravy | t | 64.8 |  | 0 |  | 0 |  | 0 | 21 | 0 | 1 | 64.8 | 0 | 0 |  | URS | ÚRS 22 01 | 0 | 0 |  | Specifikace | Běžná |  |  |  | POL3_0
|  | štěrkodrť frakce 0/63 včetně dopravy | [25 empty] | POP
|  | (10)*0,5*2*2,7 : | [25 empty] | VV | 0
|  | (20)*0,5*2,7 : | [25 empty] | VV | 0
|  | 54*1,2 'Přepočtené koeficientem množství : | [25 empty] | VV | 0
|  | 64,8 |  | 64.8 | [23 empty] | VV | 0
77 | 565166111 | Asfaltový beton vrstva podkladní ACP 22 (obalované kamenivo OKH) tl 80 mm š do 3 m | m2 | 5 |  | 0 |  | 0 |  | 0 | 21 | 0 | 0 | 0 | 0 | 0 |  | URS | ÚRS 22 02 | 0 | 0 |  | Práce | Běžná |  |  |  | POL1_1
|  | Asfaltový beton vrstva podkladní ACP 22 (obalované kamenivo hrubozrnné - OKH) s rozprostřením a zhutněním v pruhu šířky do 3 m, po zhutnění tl. 80 mm | [25 empty] | POP |  | Asfaltový beton vrstva podkladní ACP 22 (obalované kamenivo hrubozrnné - OKH) s rozprostřením a zhutněním v pruhu šířky do 3 m, po zhutnění tl. 80 mm
|  | Poznámka k souboru cen: | [25 empty] | POP
|  | 1. ČSN EN 13108-1 připouští pro ACP 22 pouze tl. 60 až 100 mm. | [25 empty] | POP
|  | (10)*0,5 : | [25 empty] | VV | 0
|  | 5 |  | 5 | [23 empty] | VV | 0
78 | 58943125 | beton asfaltový podkladní ACP 22+ pojivo asfalt 50/70 včetně dopravy | t | 0.54 |  | 0 |  | 0 |  | 0 | 21 | 0 | 1 | 0.54 | 0 | 0 |  | URS | ÚRS 22 01 | 0 | 0 |  | Specifikace | Běžná |  |  |  | POL3_0
|  | beton asfaltový podkladní ACP 22+ pojivo asfalt 50/70 včetně dopravy | [25 empty] | POP
|  | (10)*0,4*0,05*2,7 : | [25 empty] | VV | 0
|  | 0,54 |  | 0.54 | [23 empty] | VV | 0
79 | 573231111 | Postřik živičný spojovací ze silniční emulze v množství 0,70 kg/m2 | m2 | 5 |  | 0 |  | 0 |  | 0 | 21 | 0 | 0 | 0 | 0 | 0 |  | URS | ÚRS 22 02 | 0 | 0 |  | Práce | Běžná |  |  |  | POL1_1
|  | Postřik spojovací PS bez posypu kamenivem ze silniční emulze, v množství 0,70 kg/m2 | [25 empty] | POP
|  | (10)*0,5 : | [25 empty] | VV | 0
|  | 5 |  | 5 | [23 empty] | VV | 0
80 | 577144121 | Asfaltový beton vrstva obrusná ACO 11 (ABS) tř. I tl 50 mm š přes 3 m z nemodifikovaného asfaltu | m2 | 4 |  | 0 |  | 0 |  | 0 | 21 | 0 | 0 | 0 | 0 | 0 |  | URS | ÚRS 22 02 | 0 | 0 |  | Práce | Běžná |  |  |  | POL1_1
|  | Asfaltový beton vrstva obrusná ACO 11 (ABS) s rozprostřením a se zhutněním znemodifikovaného asfaltu v pruhu šířky přes 3 m tř. I, po zhutnění tl. 50 mm | [25 empty] | POP |  | Asfaltový beton vrstva obrusná ACO 11 (ABS) s rozprostřením a se zhutněním znemodifikovaného asfaltu v pruhu šířky přes 3 m tř. I, po zhutnění tl. 50 mm
|  | Poznámka k souboru cen: | [25 empty] | POP
|  | 1. ČSN EN 13108-1 připouští pro ACO 11 pouze tl. 35 až 50 mm. | [25 empty] | POP
|  | (10)*0,4 "komunuikace" : | [25 empty] | VV | 0
|  | 4 |  | 4 | [23 empty] | VV | 0
81 | 58942436 | beton asfaltový vrstva obrusná ACO 11 pojivo asfalt 50/70 včetně dopravy | t | 0.54 |  | 0 |  | 0 |  | 0 | 21 | 0 | 1 | 0.54 | 0 | 0 |  | URS | ÚRS 22 01 | 0 | 0 |  | Specifikace | Běžná |  |  |  | POL3_0
|  | beton asfaltový vrstva obrusná ACO 11 pojivo asfalt 50/70 včetně dopravy | [25 empty] | POP
|  | (10)*0,4*0,05*2,7 "komunuikace" : | [25 empty] | VV | 0
|  | 0,54 |  | 0.54 | [23 empty] | VV | 0
82 | 566901133 | Vyspravení podkladu po překopech ing sítí plochy do 15 m2 štěrkodrtí tl. 200 mm | m2 | 5 |  | 0 |  | 0 |  | 0 | 21 | 0 | 0.3708 | 1.85 | 0 | 0 |  | URS | ÚRS 22 02 | 0 | 0 |  | Práce | Běžná |  |  |  | POL1_1
|  | Vyspravení podkladu po překopech inženýrských sítí plochy do 15 m2 s rozprostřením a zhutněním štěrkodrtí tl. 200 mm | [25 empty] | POP |  | Vyspravení podkladu po překopech inženýrských sítí plochy do 15 m2 s rozprostřením a zhutněním štěrkodrtí tl. 200 mm
|  | Poznámka k souboru cen: | [25 empty] | POP
|  | 1. Ceny jsou určeny pro vyspravení podkladů po překopech pro inženýrské sítětrvalé i dočasné (předepíše-li je projekt). 2. Ceny jsou určeny pouze pro případy havárií, přeložek nebo běžných oprav inženýrských sítí. 3. Ceny nelze použít v rámci výstavby nových inženýrských sítí. 4. V cenách nejsou započteny náklady na příp. nutný spojovací postřik, který se oceňuje cenami souboru cen 573 2.-11 Postřik živičný spojovací části A01 tohoto katalogu. | [25 empty] | POP |  | 1. Ceny jsou určeny pro vyspravení podkladů po překopech pro inženýrské sítětrvalé i dočasné (předepíše-li je projekt). 2. Ceny jsou určeny pouze pro případy havárií, přeložek nebo běžných oprav inženýrských sítí. 3. Ceny nelze použít v rámci výstavby nových inženýrských sítí. 4. V cenách nejsou započteny náklady na příp. nutný spojovací postřik, který se oceňuje cenami souboru cen 573 2.-11 Postřik živičný spojovací části A01 tohoto katalogu.
|  | (10)*0,5 : | [25 empty] | VV | 0
|  | 5 |  | 5 | [23 empty] | VV | 0
83 | 573111111 | Postřik živičný infiltrační s posypem z asfaltu množství 0,60 kg/m2 | m2 | 5 |  | 0 |  | 0 |  | 0 | 21 | 0 | 0 | 0 | 0 | 0 |  | URS | ÚRS 22 02 | 0 | 0 |  | Práce | Běžná |  |  |  | POL1_1
|  | Postřik infiltrační PI z asfaltu silničního s posypem kamenivem, v množství 0,60 kg/m2 | [25 empty] | POP
|  | (10)*0,5 : | [25 empty] | VV | 0
|  | 5 |  | 5 | [23 empty] | VV | 0
Díl: | 9 | Ostatní konstrukce a práce-bourání |  |  |  | 0 |  | 0 |  | 0 |  | 0 |  | 0 |  | 0 |  |  |  |  | 0 | [6 empty] | DIL
84 | 783291001.R01 | Nátěry asfaltovým lakem kovových doplňkových konstrukcí jednonásobné | m2 | 12 |  | 0 |  | 0 |  | 0 | 21 | 0 | 0 | 0 | 0 | 0 |  | Vlastní | Indiv | 0 | 0 |  | Práce | Běžná |  |  |  | POL1_1
|  | Nátěry asfaltovým lakem kovových doplňkových konstrukcí jednonásobné | [25 empty] | POP
|  | 0,12*100 : | [25 empty] | VV | 0
|  | 12 |  | 12 | [23 empty] | VV | 0
85 | 945412112 | Teleskopická hydraulická montážní plošina v zdvihu do 21 m | den | 8 |  | 0 |  | 0 |  | 0 | 21 | 0 | 0 | 0 | 0 | 0 |  | URS | ÚRS 22 02 | 0 | 0 |  | Práce | Běžná |  |  |  | POL1_1
|  | Teleskopická hydraulická montážní plošina v zdvihu do 21 m | [25 empty] | POP
|  | 4 "montáž svítidel" : | [25 empty] | VV | 0
|  | 4 "montáž stožárů" : | [25 empty] | VV | 0
|  | 8 |  | 8 | [23 empty] | VV | 0
Díl: | 997 | Přesun sutě |  |  |  | 0 |  | 0 |  | 0 |  | 0 |  | 0 |  | 0 |  |  |  |  | 0 | [6 empty] | DIL
86 | 997221855 | Poplatek za uložení stavebního odpadu - zeminy a kameniva na skládce | m3 | 61.272 |  | 0 |  | 0 |  | 0 | 21 | 0 | 0 | 0 | 0 | 0 |  | URS | ÚRS 22 02 | 0 | 0 |  | Práce | Běžná |  |  |  | POL1_1
|  | Poplatek za uložení stavebního odpadu na skládce (skládkovné) zeminy a kameniva zatříděného do Katalogu odpadů pod kódem 170 504 | [25 empty] | POP |  | Poplatek za uložení stavebního odpadu na skládce (skládkovné) zeminy a kameniva zatříděného do Katalogu odpadů pod kódem 170 504
|  | Poznámka k souboru cen: | [25 empty] | POP
|  | 1. Ceny uvedené vsouboru cen lze po dohodě upravit podle místních podmínek. | [25 empty] | POP
|  | (580)*0,3*0,3 "přebytek zeminy po výkopu v zeleni a v chodníku pro pískové lože" : | [25 empty] | VV | 0
|  | (16+3)*1,2*0,6*0,6 "přebytek zeminy po základu parkového stožáru VO" : | [25 empty] | VV | 0
|  | 2*1,2*0,6*0,6 "přebytek zeminy po pojistkové skříně SVO" : | [25 empty] | VV | 0
|  | 61,272 |  | 61.27 | [23 empty] | VV | 0
Díl: | 0 | VRN - Inženýrská činnost |  |  |  | 0 |  | 0 |  | 0 |  | 0 |  | 0 |  | 0 |  |  |  |  | 0 | [6 empty] | DIL
87 | 044002000 | Revize elektro - veřejné osvětlení | soubor | 1 |  | 0 |  | 0 |  | 0 | 21 | 0 | 0 | 0 | 0 | 0 |  | Vlastní | Indiv | 0 | 0 |  | Práce | Běžná |  |  |  | POL1_1
|  | Revize elektro - veřejné osvětlení | [25 empty] | POP
[26 empty] | 12 | 21 | DPH
| Celkem |  |  |  |  | 0 | [19 empty] | 0 | 0 | SUM
END
Note on S6: Jedná se o informaci, zda se jedná o položku, která je do rozpočtu zadána z cenové soustavy RTS, nebo vlastní.
Note on T6: Jedná se o název CÚ, která je zadána u položky rozpočtu

## 08-I 08-I.1001 Pol
Položkový soupis prací a dodávek | [27 empty] | #TypZaznamu#
S: | 20230423-I | REVITALIZACE ZÁMECKÉHO PARKU V TŘEBÍČI - I. etapa | [25 empty] | STA
O: | 08-I | SO 08 - MOBILIÁŘ - 1. etapa | [22 empty] | STA |  |  | OBJ
R: | 08-I.1001 | Mobiliář - 1. etapa | [25 empty] | ROZ
P.č. | Číslo položky | Název položky | MJ | Množství | Cena / MJ | Celkem | Dodávka | Dodávka celk. | Montáž | Montáž celk. | DPH | Cena s DPH | Hmotnost / MJ | Hmotnost celk.(t) | Dem. hmotnost / MJ | Dem. hmotnost celk.(t) | Ceník | Cen. soustava / platnost | Cenová úroveň | Nhod / MJ | Nhod celk. | Dodavatel | Typ položky | Stav položky
Díl: | 11 | Přípravné a přidružené práce |  |  |  | 0 |  | 0 |  | 0 |  | 0 |  | 0 |  | 0 |  |  |  |  | 1.68 | [6 empty] | DIL
1 | 11320R0 | Demontáž laviček | kus | 7 |  | 0 |  | 0 |  | 0 | 21 | 0 | 0 | 0 | 0 | 0 |  | Vlastní | Indiv | 0.07 | 0.49 |  | Práce | Běžná |  |  |  | POL1_1
|  | 7 |  | 7 | [23 empty] | VV | 0
2 | 11321R0 | Demontáž odpadkových košů | kus | 1 |  | 0 |  | 0 |  | 0 | 21 | 0 | 0 | 0 | 0 | 0 |  | Vlastní | Indiv | 0.07 | 0.07 |  | Práce | Běžná |  |  |  | POL1_1
3 | 11340R0 | Montáž laviček vč zemních prací a kotvení | kus | 15 |  | 0 |  | 0 |  | 0 | 21 | 0 | 0 | 0 | 0 | 0 |  | Vlastní | Indiv | 0.07 | 1.05 |  | Práce | Běžná |  |  |  | POL1_1
|  | 10+4+1 |  | 15 | [23 empty] | VV | 0
4 | 11341R0 | Montáž odpadkových košů vč zemních prací a kotvení | kus | 1 |  | 0 |  | 0 |  | 0 | 21 | 0 | 0 | 0 | 0 | 0 |  | Vlastní | Indiv | 0.07 | 0.07 |  | Práce | Běžná |  |  |  | POL1_1
|  | 1 |  | 1 | [23 empty] | VV | 0
5 | 311108 | Lavička s opěradlem L1 | kus | 10 |  | 0 |  | 0 |  | 0 | 21 | 0 | 0 | 0 | 0 | 0 |  | Vlastní | Indiv | 0 | 0 |  | Práce | Běžná |  |  |  | POL1_1
6 | 311109 | Lavička bez opěradla L2 | kus | 4 |  | 0 |  | 0 |  | 0 | 21 | 0 | 0 | 0 | 0 | 0 |  | Vlastní | Indiv | 0 | 0 |  | Práce | Běžná |  |  |  | POL1_1
7 | 311110 | Lavička bez opěradla kamenná L4 | kus | 1 |  | 0 |  | 0 |  | 0 | 21 | 0 | 0 | 0 | 0 | 0 |  | Vlastní | Indiv | 0 | 0 |  | Práce | Běžná |  |  |  | POL1_1
8 | 311209 | Odpadkový koš dle PD | kus | 1 |  | 0 |  | 0 |  | 0 | 21 | 0 | 0 | 0 | 0 | 0 |  | Vlastní | Indiv | 0 | 0 |  | Práce | Běžná |  |  |  | POL1_1
[26 empty] | 12 | 21 | DPH
| Celkem |  |  |  |  | 0 | [19 empty] | 0 | 0 | SUM
END
Note on S6: Jedná se o informaci, zda se jedná o položku, která je do rozpočtu zadána z cenové soustavy RTS, nebo vlastní.
Note on T6: Jedná se o název CÚ, která je zadána u položky rozpočtu