## Pokyny pro vyplnění
Pokyny pro vyplnění
Ve všech listech tohoto souboru můžete měnit pouze buňky s modrým pozadím. Jedná se o tyto údaje : - údaje o firmě - jednotkové ceny položek zadané na maximálně dvě desetinná místa

## Stavba
#RTSROZP# | Položkový rozpočet stavby
| Stavba: |  | 24DB002 | Třebíč, Sušilova
| Objednatel: | [5 empty] | IČO:
DIČ:
| Projektant: | [5 empty] | IČO:
DIČ:
| Zhotovitel: | [5 empty] | IČO:
DIČ:
Vypracoval:
| Rozpis ceny | [6 empty] | Celkem
HSV | HSV | [6 empty] | 0
PSV | PSV | [6 empty] | 0
MON | MON | [6 empty] | 0
VN | Vedlejší náklady | [6 empty] | 0
ON | Ostatní náklady | [6 empty] | 0
| Celkem | [6 empty] | 0
Rekapitulace daní
0 | Základ pro sníženou DPH |  |  | 12 | % | 0 |  |  | CZK
0 | Snížená DPH |  |  | 12 | % | 0 |  |  | CZK
0 | Základ pro základní DPH |  |  | 21 | % | 0 |  |  | CZK
0 | Základní DPH |  |  | 21 | % | 0 |  |  | CZK
0 | Zaokrouhlení |  |  |  |  | 0 |  |  | CZK
| Cena celkem bez DPH |  |  |  |  | 0 |  |  | CZK
0 | Cena celkem s DPH |  |  |  |  | 0 |  |  | CZK
|  | v |  |  | dne
|  |  | Za zhotovitele |  |  |  | Za objednatele
Rekapitulace dílčích částí
#CASTI>> | Číslo | Název |  |  | Základ pro sníženou DPH | Základ pro základní DPH | DPH celkem | Cena celkem | %
1 | Stavba |  |  |  | 0 | 0 | 0 | 0 | #NAME?
2 | SO 101 | Zpevněné plochy |  |  | 0 | 0 | 0 | 0 | #NAME?
3 | SO 101_N | Zpevněné plochy - neuznatelné |  |  | 0 | 0 | 0 | 0 | #NAME?
3 | SO 101_U | Zpevněné plochy - uznatelné |  |  | 0 | 0 | 0 | 0 | #NAME?
2 | SO 401 | Veřejné osvětlení |  |  | 0 | 0 | 0 | 0 | #NAME?
3 | SO 401_U | Veřejné osvětlení |  |  | 0 | 0 | 0 | 0 | #NAME?
2 | SO 402 | Elektrozařízení |  |  | 0 | 0 | 0 | 0 | #NAME?
3 | SO 402_U | Elektrozařízení |  |  | 0 | 0 | 0 | 0 | #NAME?
2 | SO 403 | Dobíjecí stanice elektromobilů |  |  | 0 | 0 | 0 | 0 | #NAME?
3 | SO 403_N | Dobíjecí stanice elektromobilů |  |  | 0 | 0 | 0 | 0 | #NAME?
2 | SO 801 | Sadové úpravy |  |  | 0 | 0 | 0 | 0 | #NAME?
3 | SO 801a_U | Sadové úpravy |  |  | 0 | 0 | 0 | 0 | #NAME?
3 | SO 801b_U | Následná péče po dobu udržitelnosti 5 let |  |  | 0 | 0 | 0 | 0 | #NAME?
2 | SO 901 | Kontejnery na tříděný odpad |  |  | 0 | 0 | 0 | 0 | #NAME?
3 | SO 901_N | Kontejnery na tříděný odpad |  |  | 0 | 0 | 0 | 0 | #NAME?
2 | VRN | Vedlejší rozpočtové náklady |  |  | 0 | 0 | 0 | 0 | #NAME?
3 | VRN | Vedlejší rozpočtové náklady |  |  | 0 | 0 | 0 | 0 | #NAME?
| Celkem za stavbu |  |  |  | 0 | 0 | 0 | 0 | 0
#POPS | Popis stavby: 24DB002 - Třebíč, Sušilova
| Položky označené D+M (dodávka + montáž) se oceňují včetně přesunu hmot. Ostatní vlastní položky jsou založeny na cenové soustavě RTS. | [8 empty] | Položky označené D+M (dodávka + montáž) se oceňují včetně přesunu hmot. Ostatní vlastní položky jsou založeny na cenové soustavě RTS.
| Veškeré prvky a konstrukce se oceňují jako kompletní, včetně detailů, pomocných prací (vysekání drážek, doklinkování, vysekání kapes, lože apod.). | [8 empty] | Veškeré prvky a konstrukce se oceňují jako kompletní, včetně detailů, pomocných prací (vysekání drážek, doklinkování, vysekání kapes, lože apod.).
#POPO | Popis objektu: SO 101 - Zpevněné plochy
#POPR | Popis rozpočtu: SO 101_N - Zpevněné plochy - neuznatelné
#POPR | Popis rozpočtu: SO 101_U - Zpevněné plochy - uznatelné
#POPO | Popis objektu: SO 401 - Veřejné osvětlení
#POPR | Popis rozpočtu: SO 401_U - Veřejné osvětlení
#POPO | Popis objektu: SO 402 - Elektrozařízení
#POPR | Popis rozpočtu: SO 402_U - Elektrozařízení
#POPO | Popis objektu: SO 403 - Dobíjecí stanice elektromobilů
#POPR | Popis rozpočtu: SO 403_N - Dobíjecí stanice elektromobilů
#POPO | Popis objektu: SO 801 - Sadové úpravy
#POPR | Popis rozpočtu: SO 801a_U - Sadové úpravy
#POPR | Popis rozpočtu: SO 801b_U - Následná péče po dobu udržitelnosti 5 let
#POPO | Popis objektu: SO 901 - Kontejnery na tříděný odpad
#POPR | Popis rozpočtu: SO 901_N - Kontejnery na tříděný odpad
#POPO | Popis objektu: VRN - Vedlejší rozpočtové náklady
#POPR | Popis rozpočtu: VRN - Vedlejší rozpočtové náklady
Rekapitulace dílů
| Číslo | Název |  |  | Typ dílu |  |  | Celkem | %
| 1 | Zemní práce |  |  | HSV |  |  | 0
| 11 | Přípravné a přidružené práce |  |  | HSV |  |  | 0
| 111 | VÝSADBA KEŘŮ Z KVĚTINÁČŮ |  |  | HSV |  |  | 0
| 112.1 | SOLITÉRNÍ |  |  | HSV |  |  | 0
| 112.2 | SKUPINOVÉ |  |  | HSV |  |  | 0
| 112.3 | POKRYVNÉ |  |  | HSV |  |  | 0
| 112.4 | VTROUŠENÉ |  |  | HSV |  |  | 0
| 112.5 | CIBULOVINY |  |  | HSV |  |  | 0
| 112.6 | POKRYVNÉ KEŘE |  |  | HSV |  |  | 0
| 113 | záhon u vjezdu na parkoviště |  |  | HSV |  |  | 0
| 114 | záhon mezi chodníkem a bet. plotem |  |  | HSV |  |  | 0
| 115 | keře v severozápadním rohu |  |  | HSV |  |  | 0
| 116 | výsadba stromů |  |  | HSV |  |  | 0
| 117 | Následná péče po dobu udržitelnosti 5 let |  |  | HSV |  |  | 0
| 18 | Povrchové úpravy terénu |  |  | HSV |  |  | 0
| 2 | Základy a zvláštní zakládání |  |  | HSV |  |  | 0
| 3 | Svislé a kompletní konstrukce |  |  | HSV |  |  | 0
| 4 | Vodorovné konstrukce |  |  | HSV |  |  | 0
| 5 | Komunikace |  |  | HSV |  |  | 0
| 8 | Trubní vedení |  |  | HSV |  |  | 0
| 9 | Ostatní konstrukce, bourání |  |  | HSV |  |  | 0
| 90 | Systémové skladby |  |  | HSV |  |  | 0
| 91 | Doplňující práce na komunikaci |  |  | HSV |  |  | 0
| 96 | Bourání konstrukcí |  |  | HSV |  |  | 0
| 99 | Staveništní přesun hmot |  |  | HSV |  |  | 0
| 772 | Kamenné dlažby |  |  | PSV |  |  | 0
| 799 | Ostatní |  |  | PSV |  |  | 0
| M21 | Elektromontáže |  |  | MON |  |  | 0
| M210 | Materiál |  |  | MON |  |  | 0
| M211 | Demontáže |  |  | MON |  |  | 0
| M22 | Montáž sdělovací a zabezp. techniky |  |  | MON |  |  | 0
| M221 | Specifikace oboru M 22 |  |  | MON |  |  | 0
| M46 | Zemní práce při montážích |  |  | MON |  |  | 0
| M461 | Materiál k oboru M46 |  |  | MON |  |  | 0
| M65 | Elektroinstalace a veřejné osvětlení |  |  | MON |  |  | 0
| D96 | Přesuny suti a vybouraných hmot |  |  | PSU |  |  | 0
| VN | Vedlejší náklady |  |  | VN |  |  | 0
| ON | Ostatní náklady |  |  | ON |  |  | 0
| Cena celkem | [6 empty] | 0 | 0
Note on D11: Název
Note on D12: Ulice
Note on D13: PSČ
Note on E13: Místo
Note on I11: IČO
Note on I12: DIČ

## VzorPolozky (hidden)
Položkový rozpočet
S:
O:
R:

## SO 101 SO 101_N Pol
Položkový rozpočet | [27 empty] | #TypZaznamu#
S: | 24DB002 | Třebíč, Sušilova | [25 empty] | STA
O: | SO 101 | Zpevněné plochy | [22 empty] | STA |  |  | OBJ
R: | SO 101_N | Zpevněné plochy - neuznatelné | [25 empty] | ROZ
P.č. | Číslo položky | Název položky | MJ | Množství | Cena / MJ | Celkem | Dodávka | Dodávka celk. | Montáž | Montáž celk. | DPH | Cena s DPH | Hmotnost / MJ | Hmotnost celk.(t) | Dem. hmotnost / MJ | Dem. hmotnost celk.(t) | Ceník | Cen. soustava / platnost | Cenová úroveň | Nhod / MJ | Nhod celk. | Dodavatel | Typ položky | Stav položky
Díl: | 1 | Zemní práce |  |  |  | 0 |  | 0 |  | 0 |  | 0 |  | 0 |  | 0 |  |  |  |  | 1.47 | [6 empty] | DIL
1 | 181101102R00 | Úprava pláně v zářezech v hor. 1-4, se zhutněním | m2 | 81.47 |  | 0 |  | 0 |  | 0 | 21 | 0 | 0 | 0 | 0 | 0 |  | RTS 24/ I | RTS 24/ I | 0.018 | 1.47 |  | Práce | Běžná |  |  |  | POL1_1
|  | hutnění zemní pláně (+7 % pod obrubami) : | [25 empty] | VV | 0
|  | 81,47 |  | 81.47 | [23 empty] | VV | 0
Díl: | 11 | Přípravné a přidružené práce |  |  |  | 0 |  | 0 |  | 0 |  | 0 |  | 0 |  | 18.45 |  |  |  |  | 9.43 | [6 empty] | DIL
2 | 113202111R00 | Vytrhání obrub obrubníků silničních | m | 46.66 |  | 0 |  | 0 |  | 0 | 21 | 0 | 0 | 0 | 0.27 | 12.6 |  | RTS 24/ I | RTS 24/ I | 0.123 | 5.74 |  | Práce | Běžná |  |  |  | POL1_
|  | odstranění stávajících obrub a dlažby : | [25 empty] | VV | 0
|  | vytrhání obrub OP7 : | [25 empty] | VV | 0
|  | 46,66 |  | 46.66 | [23 empty] | VV | 0
3 | 113106231R00 | Rozebrání dlažeb ze zámkové dlažby v kamenivu | m2 | 26 |  | 0 |  | 0 |  | 0 | 21 | 0 | 0 | 0 | 0.225 | 5.85 |  | RTS 24/ I | RTS 24/ I | 0.142 | 3.69 |  | Práce | Běžná |  |  |  | POL1_
|  | odstranění stávajících obrub a dlažby : | [25 empty] | VV | 0
|  | rozebrání betonové dlažby 30x30, tl. 0,06 m vč. odvozu na skládku : | [25 empty] | VV | 0
|  | 26,00 |  | 26 | [23 empty] | VV | 0
Díl: | 5 | Komunikace |  |  |  | 0 |  | 0 |  | 0 |  | 0 |  | 57.94 |  | 0 |  |  |  |  | 40.9 | [6 empty] | DIL
4 | 564861111RT2 | Podklad ze štěrkodrti po zhutnění tloušťky 20 cm štěrkodrť frakce 0-32 mm | m2 | 81.4698 |  | 0 |  | 0 |  | 0 | 21 | 0 | 0.46 | 37.48 | 0 | 0 |  | RTS 24/ I | RTS 24/ I | 0.029 | 2.36 |  | Práce | Běžná |  |  |  | POL1_
|  | dlažba : | [25 empty] | VV | 0
|  | pokládka zasakovací betonová - parkování podél ulice Sušilova : | [25 empty] | VV | 0
|  | podkladní vrstva štěrkodrť fr. 0/32, tl. 200 mm, vč. rozšíření pod obruby + 7% : | [25 empty] | VV | 0
|  | 76,14*1,07 |  | 81.4698 | [23 empty] | VV | 0
5 | 596215040R00 | Kladení zámkové dlažby tl. 8 cm do drtě tl. 4 cm | m2 | 76.14 |  | 0 |  | 0 |  | 0 | 21 | 0 | 0.0739 | 5.63 | 0 | 0 |  | RTS 24/ I | RTS 24/ I | 0.478 | 36.39 |  | Práce | Běžná |  |  |  | POL1_
|  | dlažba : | [25 empty] | VV | 0
|  | pokládka zasakovací betonová - parkování podél ulice Sušilova : | [25 empty] | VV | 0
|  | ložná vrstva tl. 40 mm, fr. 4/8 : | [25 empty] | VV | 0
|  | bet. zasakovací dlažba s distančními zuby, tl. 80 mm, 200 x 200 mm : | [25 empty] | VV | 0
|  | 76,14 |  | 76.14 | [23 empty] | VV | 0
6 | 5924511915RM01 | Dlažba vsakovací s distančními zuby 200 x 200 x 80 mm | m2 | 83.754 |  | 0 |  | 0 |  | 0 | 21 | 0 | 0.175 | 14.66 | 0 | 0 |  | Vlastní | Indiv | 0 | 0 |  | Specifikace | Běžná |  |  |  | POL3_
|  | dlažba : | [25 empty] | VV | 0
|  | pokládka zasakovací betonová - parkování podél ulice Sušilova : | [25 empty] | VV | 0
|  | bet. zasakovací dlažba s distančními zuby, tl. 80 mm, 200 x 200 mm : | [25 empty] | VV | 0
|  | 76,14 |  | 76.14 | [23 empty] | VV | 0
|  | Koeficient ztratné 10 %: 0,1 |  | 7.614 | [23 empty] | VV | 4
7 | 599141111R00 | Vyplnění spár živičnou zálivkou | m | 46.75 |  | 0 |  | 0 |  | 0 | 21 | 0 | 0.0036 | 0.17 | 0 | 0 |  | RTS 24/ I | RTS 24/ I | 0.046 | 2.15 |  | Práce | Běžná |  |  |  | POL1_
|  | asfaltová zálivka : | [25 empty] | VV | 0
|  | pružná asfaltová zálivka do spáry po osazení žul. obrub podél ulice Sušilova : | [25 empty] | VV | 0
|  | 46,75 |  | 46.75 | [23 empty] | VV | 0
Díl: | 91 | Doplňující práce na komunikaci |  |  |  | 0 |  | 0 |  | 0 |  | 0 |  | 35.59 |  | 0 |  |  |  |  | 34.56 | [6 empty] | DIL
8 | 917862111Rx01 | Osazení stojatého obrubníku betonového, s boční opěrou, do lože z betonu C 16/20 XF1, včetně dodávky lože | m | 93.21 |  | 0 |  | 0 |  | 0 | 21 | 0 | 0.188 | 17.52 | 0 | 0 |  | Vlastní | RTS 24/ I | 0.272 | 25.35 |  | Práce | Běžná |  |  |  | POL1_
|  | obruby : | [25 empty] | VV | 0
|  | žulová obruba rovná, OP4 : | [25 empty] | VV | 0
|  | 0,66 |  | 0.66 | [23 empty] | VV | 0
|  | žulová obruba rovná, OP7 : | [25 empty] | VV | 0
|  | 46,91 |  | 46.91 | [23 empty] | VV | 0
|  | žulový krajník rovný, KS3 : | [25 empty] | VV | 0
|  | 45,64 |  | 45.64 | [23 empty] | VV | 0
9 | 58380343R | Obrubník žulový přímý OP4, průřez 200 x 250 mm | m | 0.726 |  | 0 |  | 0 |  | 0 | 21 | 0 | 0.137 | 0.1 | 0 | 0 | SPCM | RTS 24/ I | RTS 24/ I | 0 | 0 |  | Specifikace | Běžná |  |  |  | POL3_
|  | obruby : | [25 empty] | VV | 0
|  | žulová obruba rovná, OP4 : | [25 empty] | VV | 0
|  | 0,66 |  | 0.66 | [23 empty] | VV | 0
|  | Koeficient ztratné 10 %: 0,1 |  | 0.066 | [23 empty] | VV | 4
10 | 58380374R | Obrubník žulový přímý OP7, průřez 120 x 250 mm | m | 51.601 |  | 0 |  | 0 |  | 0 | 21 | 0 | 0.08 | 4.13 | 0 | 0 | SPCM | RTS 24/ I | RTS 24/ I | 0 | 0 |  | Specifikace | Běžná |  |  |  | POL3_
|  | obruby : | [25 empty] | VV | 0
|  | žulová obruba rovná, OP7 : | [25 empty] | VV | 0
|  | 46,91 |  | 46.91 | [23 empty] | VV | 0
|  | Koeficient ztratné 10 %: 0,1 |  | 4.691 | [23 empty] | VV | 4
11 | 58380211R | Krajník silniční KS 3, rozměr 130 x 200 x 300 až 800 mm | m | 50.204 |  | 0 |  | 0 |  | 0 | 21 | 0 | 0.065 | 3.26 | 0 | 0 | SPCM | RTS 24/ I | RTS 24/ I | 0 | 0 |  | Specifikace | Běžná |  |  |  | POL3_
|  | obruby : | [25 empty] | VV | 0
|  | žulový krajník rovný, KS3 : | [25 empty] | VV | 0
|  | 45,64 |  | 45.64 | [23 empty] | VV | 0
|  | Koeficient ztratné 10 %: 0,1 |  | 4.564 | [23 empty] | VV | 4
12 | 918101111Rx01 | Lože pod obrubníky nebo obruby dlažeb z C 16/20 XF1, včetně dodávky lože | m3 | 4.19 |  | 0 |  | 0 |  | 0 | 21 | 0 | 2.525 | 10.58 | 0 | 0 |  | Vlastní | Indiv | 1.442 | 6.04 |  | Práce | Běžná |  |  |  | POL1_
|  | bet. lože C16/20 n XF1 (průřez lože 0,045 m2) : | [25 empty] | VV | 0
|  | 4,19 |  | 4.19 | [23 empty] | VV | 0
13 | 914001125R00 | Osazení svislé dopr.značky na sloupek nebo konzolu | kus | 3 |  | 0 |  | 0 |  | 0 | 21 | 0 | 0 | 0 | 0 | 0 |  | RTS 24/ I | RTS 24/ I | 0.2 | 0.6 |  | Práce | Běžná |  |  |  | POL1_
|  | dopravní značení : | [25 empty] | VV | 0
|  | přesun dopravního značení - sestavy DZ (vč. nových základů) : | [25 empty] | VV | 0
|  | A29+E7b+A31c : | [25 empty] | VV | 0
|  | 3 |  | 3 | [23 empty] | VV | 0
14 | 919735113R00 | Řezání stávajícího živičného krytu tl. 10 - 15 cm | m | 46.66 |  | 0 |  | 0 |  | 0 | 21 | 0 | 0 | 0 | 0 | 0 |  | RTS 24/ I | RTS 24/ I | 0.055 | 2.57 |  | Práce | Běžná |  |  |  | POL1_
|  | odstranění stávajících obrub a dlažby : | [25 empty] | VV | 0
|  | 46,66 |  | 46.66 | [23 empty] | VV | 0
Díl: | 96 | Bourání konstrukcí |  |  |  | 0 |  | 0 |  | 0 |  | 0 |  | 0 |  | 3.23 |  |  |  |  | 11.35 | [6 empty] | DIL
15 | 966006132R00 | Odstranění doprav.značek se sloupky, s bet.patkami | kus | 3 |  | 0 |  | 0 |  | 0 | 21 | 0 | 0 | 0 | 0.082 | 0.25 |  | RTS 24/ I | RTS 24/ I | 0.588 | 1.76 |  | Práce | Běžná |  |  |  | POL1_
|  | dopravní značení : | [25 empty] | VV | 0
|  | přesun dopravního značení - sestavy DZ (vč. nových základů) : | [25 empty] | VV | 0
|  | A29+E7b+A31c : | [25 empty] | VV | 0
|  | 3 |  | 3 | [23 empty] | VV | 0
16 | 961044111Rx01 | Vybourání betonového lože, včetně pomocných prací, doplňků, příslušenství | m3 | 1.49 |  | 0 |  | 0 |  | 0 | 21 | 0 | 0 | 0 | 2 | 2.98 |  | Vlastní | Indiv | 6.436 | 9.59 |  | Práce | Běžná |  |  |  | POL1_
|  | vybourání bet. lože, průřez 0,032 m2 : | [25 empty] | VV | 0
|  | 1,49 |  | 1.49 | [23 empty] | VV | 0
Díl: | 99 | Staveništní přesun hmot |  |  |  | 0 |  | 0 |  | 0 |  | 0 |  | 0 |  | 0 |  |  |  |  | 36.47 | [6 empty] | DIL
17 | 998223011R00 | Přesun hmot, pozemní komunikace, kryt dlážděný | t | 93.5221 |  | 0 |  | 0 |  | 0 | 21 | 0 | 0 | 0 | 0 | 0 |  | RTS 24/ I | RTS 24/ I | 0.39 | 36.47 |  | Přesun hmot | Běžná |  |  |  | POL7_
Díl: | D96 | Přesuny suti a vybouraných hmot |  |  |  | 0 |  | 0 |  | 0 |  | 0 |  | 0 |  | 0 |  |  |  |  | 10.62 | [6 empty] | DIL
18 | 979081111R00 | Odvoz suti a vybour. hmot na skládku do 1 km | t | 21.6742 |  | 0 |  | 0 |  | 0 | 21 | 0 | 0 | 0 | 0 | 0 |  | RTS 24/ I | RTS 24/ I | 0.49 | 10.62 |  | Přesun suti | Běžná |  |  |  | POL8_
19 | 979081121R00 | Příplatek k odvozu za každý další 1 km | t | 1018.6874 |  | 0 |  | 0 |  | 0 | 21 | 0 | 0 | 0 | 0 | 0 |  | RTS 24/ I | RTS 24/ I | 0 | 0 |  | Přesun suti | Běžná |  |  |  | POL8_
20 | 979999997R00 | Poplatek za recyklaci směsi suti betonu, cihel, tašek a keram.výrobků, kusovost do 1600 cm2 (170107) | t | 21.6742 |  | 0 |  | 0 |  | 0 | 21 | 0 | 0 | 0 | 0 | 0 |  | RTS 24/ I | RTS 24/ I | 0 | 0 |  | Přesun suti | Běžná |  |  |  | POL8_
|  | 17 107 | [25 empty] | POP
[26 empty] | 12 | 21 | DPH
| Celkem |  |  |  |  | 0 | [19 empty] | 0 | 0 | SUM
Poznámky uchazeče k zadání
POPUZIV
END
Note on S6: Jedná se o informaci, zda se jedná o položku, která je do rozpočtu zadána z cenové soustavy RTS, nebo vlastní.
Note on T6: Jedná se o název CÚ, která je zadána u položky rozpočtu

## SO 101 SO 101_U Pol
Položkový rozpočet | [27 empty] | #TypZaznamu#
S: | 24DB002 | Třebíč, Sušilova | [25 empty] | STA
O: | SO 101 | Zpevněné plochy | [22 empty] | STA |  |  | OBJ
R: | SO 101_U | Zpevněné plochy - uznatelné | [25 empty] | ROZ
P.č. | Číslo položky | Název položky | MJ | Množství | Cena / MJ | Celkem | Dodávka | Dodávka celk. | Montáž | Montáž celk. | DPH | Cena s DPH | Hmotnost / MJ | Hmotnost celk.(t) | Dem. hmotnost / MJ | Dem. hmotnost celk.(t) | Ceník | Cen. soustava / platnost | Cenová úroveň | Nhod / MJ | Nhod celk. | Dodavatel | Typ položky | Stav položky
Díl: | 1 | Zemní práce |  |  |  | 0 |  | 0 |  | 0 |  | 0 |  | 0 |  | 0 |  |  |  |  | 1010.46 | [6 empty] | DIL
1 | 121101103R00 | Sejmutí ornice s přemístěním přes 100 do 250 m | m3 | 266.3 |  | 0 |  | 0 |  | 0 | 21 | 0 | 0 | 0 | 0 | 0 |  | RTS 24/ I | RTS 24/ I | 0.0134 | 3.57 |  | Práce | Běžná |  |  |  | POL1_
|  | skrývka zemin : | [25 empty] | VV | 0
|  | skrývka ornice bez drnu tl. 10 cm, (v ploše i v příkopech) : | [25 empty] | VV | 0
|  | 266,30 |  | 266.3 | [23 empty] | VV | 0
2 | 167103101R00 | Nakládání výkopku zeminy schopné zúrodnění | m3 | 219 |  | 0 |  | 0 |  | 0 | 21 | 0 | 0 | 0 | 0 | 0 |  | RTS 24/ I | RTS 24/ I | 0.067 | 14.67 |  | Práce | Běžná |  |  |  | POL1_
|  | skrývka zemin : | [25 empty] | VV | 0
|  | odvoz a uložení na skládku - přebytečná ornice : | [25 empty] | VV | 0
|  | 219,00 |  | 219 | [23 empty] | VV | 0
3 | 162606112R00 | Vodorovné přemístění zemin pro zúrodnění do 5000 m | m3 | 219 |  | 0 |  | 0 |  | 0 | 21 | 0 | 0 | 0 | 0 | 0 |  | RTS 24/ I | RTS 24/ I | 0.093 | 20.37 |  | Práce | Běžná |  |  |  | POL1_
|  | Včetně: | [25 empty] | POP
|  | - shrnutí výkopku ve výkopišti a hrubé rozhrnutí v násypišti, | [25 empty] | POP
|  | - udržování sjízdnosti cest uvnitř násypiště i výkopiště, pokud vrcholky nerovností nejsou vyšší než +- 0,5 m, | [25 empty] | POP |  | - udržování sjízdnosti cest uvnitř násypiště i výkopiště, pokud vrcholky nerovností nejsou vyšší než +- 0,5 m,
|  | - příplatky za jízdu v terénu uvnitř výkopiště i násypiště. | [25 empty] | POP
4 | 162706119R00 | Příplatek za dalších 1000 m přemístění zemin | m3 | 9417 |  | 0 |  | 0 |  | 0 | 21 | 0 | 0 | 0 | 0 | 0 |  | RTS 24/ I | RTS 24/ I | 0 | 0 |  | Práce | Běžná |  |  |  | POL1_
|  | Celkem 48 km : | [25 empty] | VV | 0
|  | 43*219,00 |  | 9417 | [23 empty] | VV | 0
5 | 199000001R00 | Poplatek za skládku - ornice | m3 | 219 |  | 0 |  | 0 |  | 0 | 21 | 0 | 0 | 0 | 0 | 0 |  | RTS 24/ I | RTS 24/ I | 0 | 0 |  | Práce | Běžná |  |  |  | POL1_
6 | 111301111R00 | Sejmutí drnu tl. do 10 cm, s přemístěním do 50 m | m2 | 2663 |  | 0 |  | 0 |  | 0 | 21 | 0 | 0 | 0 | 0 | 0 |  | RTS 24/ I | RTS 24/ I | 0.209 | 556.57 |  | Práce | Běžná |  |  |  | POL1_
|  | skrývka zemin : | [25 empty] | VV | 0
|  | skrývka zeminy s drnem tl. 10 cm (v ploše i v příkopech) : | [25 empty] | VV | 0
|  | 2663,00 |  | 2663 | [23 empty] | VV | 0
7 | 162702111R00 | Vodorovné přemístění drnu do 6000 m | m2 | 2663 |  | 0 |  | 0 |  | 0 | 21 | 0 | 0 | 0 | 0 | 0 |  | RTS 24/ I | RTS 24/ I | 0.058 | 154.45 |  | Práce | Běžná |  |  |  | POL1_
8 | 162702119R00 | Příplatek k přemístění drnu, za dalších 1000 m | m2 | 111846 |  | 0 |  | 0 |  | 0 | 21 | 0 | 0 | 0 | 0 | 0 |  | RTS 24/ I | RTS 24/ I | 0.001 | 111.85 |  | Práce | Běžná |  |  |  | POL1_
|  | Celkem 48 km : | [25 empty] | VV | 0
|  | 42*2663,00 |  | 111846 | [23 empty] | VV | 0
9 | 162702199R00 | Poplatek za skládku drnu | m3 | 266.3 |  | 0 |  | 0 |  | 0 | 21 | 0 | 0 | 0 | 0 | 0 |  | RTS 24/ I | RTS 24/ I | 0 | 0 |  | Práce | Běžná |  |  |  | POL1_
|  | skrývka zemin : | [25 empty] | VV | 0
|  | skrývka zeminy s drnem tl. 10 cm (v ploše i v příkopech) : | [25 empty] | VV | 0
|  | 266,30 |  | 266.3 | [23 empty] | VV | 0
10 | 131201112R00 | Hloubení nezapaž. jam hor.3 do 1000 m3, STROJNĚ | m3 | 342.35 |  | 0 |  | 0 |  | 0 | 21 | 0 | 0 | 0 | 0 | 0 |  | RTS 24/ I | RTS 24/ I | 0.106 | 36.29 |  | Práce | Běžná |  |  |  | POL1_1
|  | zemní práce (výpočet z charakteristických řezů) : | [25 empty] | VV | 0
|  | výkop zeminy : | [25 empty] | VV | 0
|  | 316,60 |  | 316.6 | [23 empty] | VV | 0
|  | Mezisoučet |  | 316.6 | [23 empty] | VV | 1
|  | zasakovací jáma : | [25 empty] | VV | 0
|  | výkop zasakovací jáma 1,2 x 2 x 2,5 : | [25 empty] | VV | 0
|  | 6,00 |  | 6 | [23 empty] | VV | 0
|  | zasakovací žebro 1,5 x 2,5 x 5 : | [25 empty] | VV | 0
|  | 18,75 |  | 18.75 | [23 empty] | VV | 0
|  | Mezisoučet |  | 24.75 | [23 empty] | VV | 1
|  | odstranění dřevěných kůlen : | [25 empty] | VV | 0
|  | betonová a kamenná suť : 1 |  | 1 | [23 empty] | VV | 0
|  | Mezisoučet |  | 1 | [23 empty] | VV | 1
11 | 162301101R00 | Vodorovné přemístění výkopku z hor.1-4 do 500 m | m3 | 342.35 |  | 0 |  | 0 |  | 0 | 21 | 0 | 0 | 0 | 0 | 0 |  | RTS 24/ I | RTS 24/ I | 0.011 | 3.77 |  | Práce | Běžná |  |  |  | POL1_
12 | 171201201R00 | Uložení sypaniny na skl.-sypanina na výšku přes 2m | m3 | 342.35 |  | 0 |  | 0 |  | 0 | 21 | 0 | 0 | 0 | 0 | 0 |  | RTS 24/ I | RTS 24/ I | 0.009 | 3.08 |  | Práce | Běžná |  |  |  | POL1_
13 | 167101102R00 | Nakládání výkopku z hor. 1 ÷ 4 v množství nad 100 m3 | m3 | 342.35 |  | 0 |  | 0 |  | 0 | 21 | 0 | 0 | 0 | 0 | 0 |  | RTS 24/ I | RTS 24/ I | 0.053 | 18.14 |  | Práce | Běžná |  |  |  | POL1_
14 | 174101101R00 | Zásyp jam, rýh, šachet se zhutněním | m3 | 211.4 |  | 0 |  | 0 |  | 0 | 21 | 0 | 0 | 0 | 0 | 0 |  | RTS 24/ I | RTS 24/ I | 0.202 | 42.7 |  | Práce | Běžná |  |  |  | POL1_
|  | včetně strojního přemístění materiálu pro zásyp ze vzdálenosti do 10 m od okraje zásypu | [25 empty] | POP
|  | zemní práce (výpočet z charakteristických řezů) : | [25 empty] | VV | 0
|  | násyp zeminy : | [25 empty] | VV | 0
|  | 196,40 |  | 196.4 | [23 empty] | VV | 0
|  | Mezisoučet |  | 196.4 | [23 empty] | VV | 1
|  | zasakovací jáma : | [25 empty] | VV | 0
|  | zpětný zásyp zasakovacího žebra (vč. hutnění) : | [25 empty] | VV | 0
|  | 15,00 |  | 15 | [23 empty] | VV | 0
|  | Mezisoučet |  | 15 | [23 empty] | VV | 1
15 | 162701105R00 | Vodorovné přemístění výkopku z hor.1-4 do 10000 m | m3 | 130.95 |  | 0 |  | 0 |  | 0 | 21 | 0 | 0 | 0 | 0 | 0 |  | RTS 24/ I | RTS 24/ I | 0.011 | 1.44 |  | Práce | Běžná |  |  |  | POL1_
|  | zemní práce (výpočet z charakteristických řezů) : | [25 empty] | VV | 0
|  | odvoz na skládku : | [25 empty] | VV | 0
|  | 120,20 |  | 120.2 | [23 empty] | VV | 0
|  | Mezisoučet |  | 120.2 | [23 empty] | VV | 1
|  | zasakovací jáma : | [25 empty] | VV | 0
|  | odvoz a skládka zeminy : | [25 empty] | VV | 0
|  | 9,75 |  | 9.75 | [23 empty] | VV | 0
|  | Mezisoučet |  | 9.75 | [23 empty] | VV | 1
|  | odstranění dřevěných kůlen : | [25 empty] | VV | 0
|  | betonová a kamenná suť : 1 |  | 1 | [23 empty] | VV | 0
|  | Mezisoučet |  | 1 | [23 empty] | VV | 1
16 | 162701109R00 | Příplatek k vod. přemístění hor.1-4 za další 1 km | m3 | 4976.1 |  | 0 |  | 0 |  | 0 | 21 | 0 | 0 | 0 | 0 | 0 |  | RTS 24/ I | RTS 24/ I | 0 | 0 |  | Práce | Běžná |  |  |  | POL1_
|  | Celkem 48 km : | [25 empty] | VV | 0
|  | 38*130,95 |  | 4976.1 | [23 empty] | VV | 0
17 | 199000002R00 | Poplatek za skládku horniny 1- 4, č. dle katal. odpadů 17 05 04 | m3 | 130.95 |  | 0 |  | 0 |  | 0 | 21 | 0 | 0 | 0 | 0 | 0 |  | RTS 24/ I | RTS 24/ I | 0 | 0 |  | Práce | Běžná |  |  |  | POL1_
18 | 181101102R00 | Úprava pláně v zářezech v hor. 1-4, se zhutněním | m2 | 2419.89 |  | 0 |  | 0 |  | 0 | 21 | 0 | 0 | 0 | 0 | 0 |  | RTS 24/ I | RTS 24/ I | 0.018 | 43.56 |  | Práce | Běžná |  |  |  | POL1_1
|  | zemní práce (výpočet z charakteristických řezů) : | [25 empty] | VV | 0
|  | hurnění násypu po vrstvách tl. 0,25 m, celková hutněná plocha : | [25 empty] | VV | 0
|  | 619,10 |  | 619.1 | [23 empty] | VV | 0
|  | Mezisoučet |  | 619.1 | [23 empty] | VV | 1
|  | hutnění zemní pláně (+7 % pod obrubami) : | [25 empty] | VV | 0
|  | 1800,79 |  | 1800.79 | [23 empty] | VV | 0
|  | Mezisoučet |  | 1800.79 | [23 empty] | VV | 1
19 | 596921111RX6 | D+M sečení trávníku (6x za sezónu) | m2 | 3814.08 |  | 0 |  | 0 |  | 0 | 21 | 0 | 0 | 0 | 0 | 0 |  | Vlastní | Indiv | 0 | 0 |  | Práce | Běžná |  |  |  | POL1_
|  | péče o trávník zatravňovacích dílců v prvním roce : 635,68*6 |  | 3814.08 | [23 empty] | VV | 0
20 | 596921111RX7 | D+M zalévání (12x za sezónu) | m2 | 7628.16 |  | 0 |  | 0 |  | 0 | 21 | 0 | 0 | 0 | 0 | 0 |  | Vlastní | Indiv | 0 | 0 |  | Práce | Běžná |  |  |  | POL1_
|  | péče o trávník zatravňovacích dílců v prvním roce : 635,68*12 |  | 7628.16 | [23 empty] | VV | 0
Díl: | 11 | Přípravné a přidružené práce |  |  |  | 0 |  | 0 |  | 0 |  | 0 |  | 0 |  | 57.56 |  |  |  |  | 39.62 | [6 empty] | DIL
21 | 113202111R00 | Vytrhání obrub obrubníků silničních | m | 76.35 |  | 0 |  | 0 |  | 0 | 21 | 0 | 0 | 0 | 0.27 | 20.61 |  | RTS 24/ I | RTS 24/ I | 0.123 | 9.39 |  | Práce | Běžná |  |  |  | POL1_
|  | odstranění stávajících obrub a dlažby : | [25 empty] | VV | 0
|  | vytrhání obrub OP7 : | [25 empty] | VV | 0
|  | 76,35 |  | 76.35 | [23 empty] | VV | 0
22 | 113151113R00 | Fréz.živič.krytu pl.do 500 m2,pruh do 75 cm,tl.4cm | m2 | 419.925 |  | 0 |  | 0 |  | 0 | 21 | 0 | 0 | 0 | 0.088 | 36.95 |  | RTS 24/ I | RTS 24/ I | 0.072 | 30.23 |  | Práce | Běžná |  |  |  | POL1_
|  | odstranění stávajících obrub a dlažby : | [25 empty] | VV | 0
|  | řezání asf. krytu : | [25 empty] | VV | 0
|  | 76,35*5,50 |  | 419.925 | [23 empty] | VV | 0
Díl: | 18 | Povrchové úpravy terénu |  |  |  | 0 |  | 0 |  | 0 |  | 0 |  | 0 |  | 0 |  |  |  |  | 61.49 | [6 empty] | DIL
23 | 181301101R00 | Rozprostření ornice, rovina, tl. do 10 cm do 500m2 | m2 | 473 |  | 0 |  | 0 |  | 0 | 21 | 0 | 0 | 0 | 0 | 0 |  | RTS 24/ I | RTS 24/ I | 0.13 | 61.49 |  | Práce | Běžná |  |  |  | POL1_
|  | skrývka zemin : | [25 empty] | VV | 0
|  | využití ornice v rámci stavby pro sadové úpravy : | [25 empty] | VV | 0
|  | 47,30/0,10 |  | 473 | [23 empty] | VV | 0
Díl: | 2 | Základy a zvláštní zakládání |  |  |  | 0 |  | 0 |  | 0 |  | 0 |  | 71 |  | 0 |  |  |  |  | 9.49 | [6 empty] | DIL
24 | 211531111R00 | Výplň odvodňovacích žeber kam. hrubě drcen. 63 mm | m3 | 9.03 |  | 0 |  | 0 |  | 0 | 21 | 0 | 1.63 | 14.72 | 0 | 0 |  | RTS 24/ I | RTS 24/ I | 0.92 | 8.31 |  | Práce | Běžná |  |  |  | POL1_
|  | zasakovací jáma : | [25 empty] | VV | 0
|  | kamenivo fr. 16/32 : | [25 empty] | VV | 0
|  | zasakovací jáma : 5,28 |  | 5.28 | [23 empty] | VV | 0
|  | zasakovací žebro 1,5 x 0,5 x 5 : 3,75 |  | 3.75 | [23 empty] | VV | 0
25 | 212561111R00 | Výplň odvodňov. trativodů kam. hrubě drcen. 16 mm | m3 | 0.48 |  | 0 |  | 0 |  | 0 | 21 | 0 | 1.665 | 0.8 | 0 | 0 |  | RTS 24/ I | RTS 24/ I | 0.92 | 0.44 |  | Práce | Běžná |  |  |  | POL1_
|  | zasakovací jáma : | [25 empty] | VV | 0
|  | těžené kamenivo, fr. 8/16, tl. 0,2 m : 0,48 |  | 0.48 | [23 empty] | VV | 0
26 | 211971110R00 | Opláštění žeber z geotextilie o sklonu do 1 : 2,5 | m2 | 9.9 |  | 0 |  | 0 |  | 0 | 21 | 0 | 0.00017 | 0 | 0 | 0 |  | RTS 24/ I | RTS 24/ I | 0.075 | 0.74 |  | Práce | Běžná |  |  |  | POL1_
|  | zasakovací jáma : | [25 empty] | VV | 0
|  | separační geotextilie : 9,9 |  | 9.9 | [23 empty] | VV | 0
27 | 69366055R | Geotextilie netkaná 300 g/m2 | m2 | 11.88 |  | 0 |  | 0 |  | 0 | 21 | 0 | 0.0003 | 0 | 0 | 0 | SPCM | RTS 24/ I | RTS 24/ I | 0 | 0 |  | Specifikace | Běžná |  |  |  | POL3_
|  | zasakovací jáma : | [25 empty] | VV | 0
|  | separační geotextilie : 9,9*1,2 |  | 11.88 | [23 empty] | VV | 0
28 | 212810010RAE | Trativody z PVC drenážních flexibilních trubek lože štěrkopísek a obsyp kamenivo, trubky d 200 mm | m | 12 |  | 0 |  | 0 |  | 0 | 21 | 0 | 0.43699 | 5.24 | 0 | 0 |  | RTS 24/ I | Součtová | 0 | 0 |  | Agregovaná položka | Běžná |  |  |  | POL2_
|  | zasakovací jáma : | [25 empty] | VV | 0
|  | zasakovací / trativodní roury DN200 : 12 |  | 12 | [23 empty] | VV | 0
29 | 212810010RX1 | D+M Trativody z PVC drenážních flexibilních trubek lože štěrkopísek a obsyp kamenivo, trubky d 120 mm | m | 115 |  | 0 |  | 0 |  | 0 | 21 | 0 | 0.43683 | 50.24 | 0 | 0 |  | Vlastní | Indiv | 0 | 0 |  | Agregovaná položka | Běžná |  |  |  | POL2_
|  | trativod : 115 |  | 115 | [23 empty] | VV | 0
|  | trativod DN120, obaleno geotextilií : | [25 empty] | VV | 0
|  | výkop rýhy, š. 0,5 m, hl. 0,35 m + odvoz na skládku -20,12m3 : | [25 empty] | VV | 0
|  | obsyp kamenivem fr. 8/32 -20,12m3 : | [25 empty] | VV | 0
Díl: | 3 | Svislé a kompletní konstrukce |  |  |  | 0 |  | 0 |  | 0 |  | 0 |  | 13.79 |  | 0 |  |  |  |  | 97.2 | [6 empty] | DIL
30 | 338920025R00 | Osazení betonové palisády, š. do 20 cm, dl. 200 cm | m | 27.82 |  | 0 |  | 0 |  | 0 | 21 | 0 | 0.455 | 12.66 | 0 | 0 |  | RTS 24/ I | RTS 24/ I | 3.4938 | 97.2 |  | Práce | Běžná |  |  |  | POL1_
|  | osazení obrub : | [25 empty] | VV | 0
|  | palisáda (průřez bet. lože 0,09 m2) : | [25 empty] | VV | 0
|  | 27,82 |  | 27.82 | [23 empty] | VV | 0
31 | 59228412R | Palisáda přírodní | kus | 31 |  | 0 |  | 0 |  | 0 | 21 | 0 | 0.0365 | 1.13 | 0 | 0 | SPCM | RTS 24/ I | RTS 24/ I | 0 | 0 |  | Specifikace | Běžná |  |  |  | POL3_
|  | Začátek provozního součtu | [25 empty] | VV
|  | osazení obrub : | [25 empty] | VV | 2
|  | palisáda (průřez bet. lože 0,09 m2) : | [25 empty] | VV | 2
|  | 27,82*1,1 |  | 30.602 | [23 empty] | VV | 2
|  | Mezisoučet |  | 30.602 | [23 empty] | VV | 3
|  | Konec provozního součtu | [25 empty] | VV
|  | 31 |  | 31 | [23 empty] | VV | 0
Díl: | 4 | Vodorovné konstrukce |  |  |  | 0 |  | 0 |  | 0 |  | 0 |  | 3.52 |  | 0 |  |  |  |  | 7.73 | [6 empty] | DIL
32 | 434311115R00 | Stupně dusané na terén, na desku, z betonu C 20/25 | m | 9 |  | 0 |  | 0 |  | 0 | 21 | 0 | 0.11369 | 1.02 | 0 | 0 |  | RTS 24/ I | RTS 24/ I | 0.5685 | 5.12 |  | Práce | Běžná |  |  |  | POL1_
|  | schodové stupně : 1,5*6 |  | 9 | [23 empty] | VV | 0
33 | 5922852M1 | Prvek schodišťový betonový 150x330x1500mm | kus | 6 |  | 0 |  | 0 |  | 0 | 21 | 0 | 0.119 | 0.71 | 0 | 0 |  | Vlastní | Indiv | 0 | 0 |  | Specifikace | Běžná |  |  |  | POL3_
34 | 430321314R00 | Beton schodišťových konstrukcí železový C 20/25 | m3 | 0.71 |  | 0 |  | 0 |  | 0 | 21 | 0 | 2.5251 | 1.79 | 0 | 0 |  | RTS 24/ I | RTS 24/ I | 3.675 | 2.61 |  | Práce | Běžná |  |  |  | POL1_
|  | schodové stupně : | [25 empty] | VV | 0
|  | betonový podklad, průřez 0,47 m2 : 0,71 |  | 0.71 | [23 empty] | VV | 0
Díl: | 5 | Komunikace |  |  |  | 0 |  | 0 |  | 0 |  | 0 |  | 924.92 |  | 0 |  |  |  |  | 1200.48 | [6 empty] | DIL
35 | 564851111RT2 | Podklad ze štěrkodrti po zhutnění tloušťky 15 cm štěrkodrť frakce 0-32 mm | m2 | 219.6282 |  | 0 |  | 0 |  | 0 | 21 | 0 | 0.378 | 83.02 | 0 | 0 |  | RTS 24/ I | RTS 24/ I | 0.026 | 5.71 |  | Práce | Běžná |  |  |  | POL1_
|  | zámková betonová - chodník podél ulice Sušilova : | [25 empty] | VV | 0
|  | podkladní vrstva štěrkodrť fr. 0/32, tl. 150 mm, vč. rozšíření pod obruby + 7% : | [25 empty] | VV | 0
|  | (60,87+2,91)*1,07 |  | 68.2446 | [23 empty] | VV | 0
|  | Mezisoučet |  | 68.2446 | [23 empty] | VV | 1
|  | žulová pochozí - chodník a ostatní dopravní plochy : | [25 empty] | VV | 0
|  | podkladní vrstva štěrkodrť fr. 0/32, tl. 150 mm, vč. rozšíření pod obruby + 7% : | [25 empty] | VV | 0
|  | (140,27+1,21)*1,07 |  | 151.3836 | [23 empty] | VV | 0
|  | Mezisoučet |  | 151.3836 | [23 empty] | VV | 1
36 | 564871111RT2 | Podklad ze štěrkodrti po zhutnění tloušťky 25 cm štěrkodrť frakce 0-32 mm | m2 | 871.3866 |  | 0 |  | 0 |  | 0 | 21 | 0 | 0.55125 | 480.35 | 0 | 0 |  | RTS 24/ I | RTS 24/ I | 0.027 | 23.53 |  | Práce | Běžná |  |  |  | POL1_
|  | žulová pojízdná - obslužná komunikace parkoviště : | [25 empty] | VV | 0
|  | podkladní vrstva štěrkodrť fr. 0/32, tl. 250 mm, vč. rozšíření pod obruby + 7% : | [25 empty] | VV | 0
|  | 814,38*1,07 |  | 871.3866 | [23 empty] | VV | 0
37 | 591211211Rx01 | Kladení dlažby drobné kostky, lože z drti tl. 4 cm, včetně dodávky lože | m2 | 954.65 |  | 0 |  | 0 |  | 0 | 21 | 0 | 0.11 | 105.01 | 0 | 0 |  | Vlastní | Indiv | 1.193 | 1138.9 |  | Práce | Běžná |  |  |  | POL1_
|  | žulová pojízdná - obslužná komunikace parkoviště : | [25 empty] | VV | 0
|  | ložná vrstva tl. 40 mm, fr. 4/8 : | [25 empty] | VV | 0
|  | žulová kostka drobná, 100/100/100 mm : | [25 empty] | VV | 0
|  | 814,38 |  | 814.38 | [23 empty] | VV | 0
|  | Mezisoučet |  | 814.38 | [23 empty] | VV | 1
|  | žulová pochozí - chodník a ostatní dopravní plochy : | [25 empty] | VV | 0
|  | ložná vrstva tl. 40 mm, fr. 4/8 : | [25 empty] | VV | 0
|  | žulová mozaika, 60/60/40-60 mm : | [25 empty] | VV | 0
|  | 140,27 |  | 140.27 | [23 empty] | VV | 0
|  | Mezisoučet |  | 140.27 | [23 empty] | VV | 1
38 | 58380056R | Mozaika dlažební žulová 40 až 60 mm | m2 | 154.297 |  | 0 |  | 0 |  | 0 | 21 | 0 | 0.12 | 18.52 | 0 | 0 | SPCM | RTS 24/ I | RTS 24/ I | 0 | 0 |  | Specifikace | Běžná |  |  |  | POL3_
|  | žulová pochozí - chodník a ostatní dopravní plochy : | [25 empty] | VV | 0
|  | žulová mozaika, 60/60/40-60 mm : | [25 empty] | VV | 0
|  | 140,27 |  | 140.27 | [23 empty] | VV | 0
|  | Koeficient ztratné 10 %: 0,1 |  | 14.027 | [23 empty] | VV | 4
39 | 58380129R | Kostka dlažební žulová štípaná, drobná 100 až 120 mm, třída I | t | 223.9545 |  | 0 |  | 0 |  | 0 | 21 | 0 | 1 | 223.95 | 0 | 0 | SPCM | RTS 24/ I | RTS 24/ I | 0 | 0 |  | Specifikace | Běžná |  |  |  | POL3_
|  | žulová pojízdná - obslužná komunikace parkoviště : | [25 empty] | VV | 0
|  | žulová kostka drobná, 100/100/100 mm : | [25 empty] | VV | 0
|  | 4 m2 = 1 t : | [25 empty] | VV | 0
|  | 814,38/4 |  | 203.595 | [23 empty] | VV | 0
|  | Koeficient ztratné 10 %: 0,1 |  | 20.3595 | [23 empty] | VV | 4
40 | 596215021R00 | Kladení zámkové dlažby tl. 6 cm do drtě tl. 4 cm | m2 | 63.78 |  | 0 |  | 0 |  | 0 | 21 | 0 | 0.0739 | 4.71 | 0 | 0 |  | RTS 24/ I | RTS 24/ I | 0.452 | 28.83 |  | Práce | Běžná |  |  |  | POL1_
|  | zámková betonová - chodník podél ulice Sušilova : | [25 empty] | VV | 0
|  | ložná vrstva tl. 30 mm, fr. 4/8 : | [25 empty] | VV | 0
|  | bet. zámková dlažba, tl. 60 mm, 100 x 200 mm : | [25 empty] | VV | 0
|  | 60,87 |  | 60.87 | [23 empty] | VV | 0
|  | reliéfní dlažba pro prvky pro nevidomé, tl. 60 mm, 100 x 200 mm : | [25 empty] | VV | 0
|  | 2,91 |  | 2.91 | [23 empty] | VV | 0
41 | 59248057R | Kámen dlažební slepecký 20/10/6 barva | m2 | 3.201 |  | 0 |  | 0 |  | 0 | 21 | 0 | 0.141 | 0.45 | 0 | 0 | SPCM | RTS 24/ I | RTS 24/ I | 0 | 0 |  | Specifikace | Běžná |  |  |  | POL3_
|  | zámková betonová - chodník podél ulice Sušilova : | [25 empty] | VV | 0
|  | reliéfní dlažba pro prvky pro nevidomé, tl. 60 mm, 100 x 200 mm : | [25 empty] | VV | 0
|  | 2,91 |  | 2.91 | [23 empty] | VV | 0
|  | Koeficient ztratné 10 %: 0,1 |  | 0.291 | [23 empty] | VV | 4
42 | 592451124R | Dlažba betonová 200 x 100 x 60 mm | m2 | 66.957 |  | 0 |  | 0 |  | 0 | 21 | 0 | 0.129 | 8.64 | 0 | 0 | SPCM | RTS 24/ I | RTS 24/ I | 0 | 0 |  | Specifikace | Běžná |  |  |  | POL3_
|  | zámková betonová - chodník podél ulice Sušilova : | [25 empty] | VV | 0
|  | bet. zámková dlažba, tl. 60 mm, 100 x 200 mm : | [25 empty] | VV | 0
|  | 60,87 |  | 60.87 | [23 empty] | VV | 0
|  | Koeficient ztratné 10 %: 0,1 |  | 6.087 | [23 empty] | VV | 4
43 | 599141111R00 | Vyplnění spár živičnou zálivkou | m | 76.35 |  | 0 |  | 0 |  | 0 | 21 | 0 | 0.0036 | 0.27 | 0 | 0 |  | RTS 24/ I | RTS 24/ I | 0.046 | 3.51 |  | Práce | Běžná |  |  |  | POL1_
|  | asfaltová zálivka : | [25 empty] | VV | 0
|  | pružná asfaltová zálivka do spáry po osazení žul. obrub podél ulice Sušilova : | [25 empty] | VV | 0
|  | 76,35 |  | 76.35 | [23 empty] | VV | 0
44 | 596921111RX1 | D+M zasakovací rošty ze 100% z ekologicky neutrálního recyklovaného plastu o rozměrech 80x40 cm, ods tín - šedá - antracit, tlouštka příček vnitřní 15 mm, vnější 20 mm | m2 | 662.13 |  | 0 |  | 0 |  | 0 | 21 | 0 | 0 | 0 | 0 | 0 |  | Vlastní | Indiv | 0 | 0 |  | Práce | Běžná |  |  |  | POL1_
|  | ek 23x23 cm, výplň - betonové kostky 74/74/48 mm šedá a černá, nebo živná půda s travním porostem | [25 empty] | POP
|  | zasakovací rošty ze 100% z ekologicky neutrálního recyklovaného plastu o rozměrech 80x40 cm, odstín - šedá - antracit, tlouštka příček vnitřní 15 mm, vnější 20 mm, : | [25 empty] | VV | 0
|  | statická únosnost 147 kN na vzorek 23x23 cm, výplň - betonové kostky 74/74/48 mm šedá a černá, nebo živná půda s travním porostem : | [25 empty] | VV | 0
|  | 662,13 |  | 662.13 | [23 empty] | VV | 0
45 | 596921111RX2 | D+M výplň zasakovacího roštu betonovou kostkou 74/74/48 mm | m2 | 26.45 |  | 0 |  | 0 |  | 0 | 21 | 0 | 0 | 0 | 0 | 0 |  | Vlastní | Indiv | 0 | 0 |  | Práce | Běžná |  |  |  | POL1_
46 | 596921111RX3 | D+M výplň zasakovacího roštu živnou půdou s travním porostem (vč. dodávky a osevu travin) | m2 | 635.68 |  | 0 |  | 0 |  | 0 | 21 | 0 | 0 | 0 | 0 | 0 |  | Vlastní | Indiv | 0 | 0 |  | Práce | Běžná |  |  |  | POL1_
47 | 596921111RX4 | D+M ložná vrstva tl. 50 mm, kamenivo fr. 4/8 ve směsi se zeminou a biocharem | m3 | 33.11 |  | 0 |  | 0 |  | 0 | 21 | 0 | 0 | 0 | 0 | 0 |  | Vlastní | Indiv | 0 | 0 |  | Práce | Běžná |  |  |  | POL1_
48 | 596921111RX5 | D+M podkladní vegetační vrstva průměrně tl. 260 mm, 15 % humózní zemina, 15 % zemina třídy 2 70 % štěrkodrť 0/32 (s nižším obsahem fr. 0/2) | m3 | 172.15 |  | 0 |  | 0 |  | 0 | 21 | 0 | 0 | 0 | 0 | 0 |  | Vlastní | Indiv | 0 | 0 |  | Práce | Běžná |  |  |  | POL1_
Díl: | 8 | Trubní vedení |  |  |  | 0 |  | 0 |  | 0 |  | 0 |  | 1.61 |  | 0 |  |  |  |  | 13 | [6 empty] | DIL
49 | 899331111R00 | Výšková úprava vstupu do 20 cm, zvýšení poklopu | kus | 3 |  | 0 |  | 0 |  | 0 | 21 | 0 | 0.43094 | 1.29 | 0 | 0 |  | RTS 24/ I | RTS 24/ I | 3.817 | 11.45 |  | Práce | Běžná |  |  |  | POL1_
|  | rektifikace poklopů a vpustí : | [25 empty] | VV | 0
|  | kanalizační vpusti : 2 |  | 2 | [23 empty] | VV | 0
|  | poklop šachty ? 0,6 m : 1 |  | 1 | [23 empty] | VV | 0
50 | 899431111R00 | Výšková úprava do 20 cm, zvýšení krytu šoupěte | kus | 1 |  | 0 |  | 0 |  | 0 | 21 | 0 | 0.3159 | 0.32 | 0 | 0 |  | RTS 24/ I | RTS 24/ I | 1.551 | 1.55 |  | Práce | Běžná |  |  |  | POL1_
|  | rektifikace poklopů a vpustí : | [25 empty] | VV | 0
|  | ovládací armatura NTL : 1 |  | 1 | [23 empty] | VV | 0
Díl: | 90 | Systémové skladby |  |  |  | 0 |  | 0 |  | 0 |  | 0 |  | 8.19 |  | 2.95 |  |  |  |  | 0 | [6 empty] | DIL
51 | 900100002RBA | Oplocení z poplastovaného pletiva, ocelové sloupky podhrabová deska | 100 m | 1 |  | 0 |  | 0 |  | 0 | 21 | 0 | 8.1906 | 8.19 | 0 | 0 |  | RTS 24/ I | RTS 24/ I | 0 | 0 |  | Agregovaná položka | Běžná |  |  |  | POL2_
|  | oplocení pozemku, výška 1,8 m : | [25 empty] | VV | 0
|  | pletivový plot : 1 |  | 1 | [23 empty] | VV | 0
52 | 9001000_X1 | D+M dvoukřídlá brána š. 4,0m, vč. pomocných prací, kování, doplňků | kpl | 1 |  | 0 |  | 0 |  | 0 | 21 | 0 | 0 | 0 | 2.947 | 2.95 |  | Vlastní | Indiv | 0 | 0 |  | Práce | Běžná |  |  |  | POL1_
Díl: | 91 | Doplňující práce na komunikaci |  |  |  | 0 |  | 0 |  | 0 |  | 0 |  | 262.81 |  | 0 |  |  |  |  | 227.31 | [6 empty] | DIL
53 | 917862111Rx01 | Osazení obrubníku kamenného, s boční opěrou, do lože z betonu C 16/20 XF1, včetně dodávky lože | m | 642.54 |  | 0 |  | 0 |  | 0 | 21 | 0 | 0.188 | 120.8 | 0 | 0 |  | Vlastní | RTS 24/ I | 0.27 | 173.49 |  | Práce | Běžná |  |  |  | POL1_
|  | osazení obrub : | [25 empty] | VV | 0
|  | žulová obruba rovná, OP4 : | [25 empty] | VV | 0
|  | 133,81 |  | 133.81 | [23 empty] | VV | 0
|  | žulová obruba rovná, OP7 : | [25 empty] | VV | 0
|  | 316,89 |  | 316.89 | [23 empty] | VV | 0
|  | žulová obruba poloměr méně než R1 m, OP7 : | [25 empty] | VV | 0
|  | 9,42 |  | 9.42 | [23 empty] | VV | 0
|  | žulový krajník rovný, KS3 : | [25 empty] | VV | 0
|  | 182,42 |  | 182.42 | [23 empty] | VV | 0
54 | 58380343R | Obrubník žulový přímý OP4, průřez 200 x 250 mm | m | 147.191 |  | 0 |  | 0 |  | 0 | 21 | 0 | 0.137 | 20.17 | 0 | 0 | SPCM | RTS 24/ I | RTS 24/ I | 0 | 0 |  | Specifikace | Běžná |  |  |  | POL3_
|  | osazení obrub : | [25 empty] | VV | 0
|  | žulová obruba rovná, OP4 : | [25 empty] | VV | 0
|  | 133,81 |  | 133.81 | [23 empty] | VV | 0
|  | Koeficient ztratné 10 %: 0,1 |  | 13.381 | [23 empty] | VV | 4
55 | 58380374R | Obrubník žulový přímý OP7, průřez 120 x 250 mm | m | 348.579 |  | 0 |  | 0 |  | 0 | 21 | 0 | 0.08 | 27.89 | 0 | 0 | SPCM | RTS 24/ I | RTS 24/ I | 0 | 0 |  | Specifikace | Běžná |  |  |  | POL3_
|  | osazení obrub : | [25 empty] | VV | 0
|  | žulová obruba rovná, OP7 : | [25 empty] | VV | 0
|  | 316,89 |  | 316.89 | [23 empty] | VV | 0
|  | Koeficient ztratné 10 %: 0,1 |  | 31.689 | [23 empty] | VV | 4
56 | 58380374RM01 | Obrubník žulový s poloměrem méně než R1 OP7, průřez 120 x 250 mm | m | 10.362 |  | 0 |  | 0 |  | 0 | 21 | 0 | 0.08 | 0.83 | 0 | 0 |  | Vlastní | Indiv | 0 | 0 |  | Specifikace | Běžná |  |  |  | POL3_
|  | osazení obrub : | [25 empty] | VV | 0
|  | žulová obruba poloměr méně než R1 m, OP7 : | [25 empty] | VV | 0
|  | 9,42 |  | 9.42 | [23 empty] | VV | 0
|  | Koeficient ztratné 10 %: 0,1 |  | 0.942 | [23 empty] | VV | 4
57 | 58380211R | Krajník silniční KS 3, rozměr 130 x 200 x 300 až 800 mm | m | 200.662 |  | 0 |  | 0 |  | 0 | 21 | 0 | 0.065 | 13.04 | 0 | 0 | SPCM | RTS 24/ I | RTS 24/ I | 0 | 0 |  | Specifikace | Běžná |  |  |  | POL3_
|  | osazení obrub : | [25 empty] | VV | 0
|  | žulový krajník rovný, KS3 : | [25 empty] | VV | 0
|  | 182,42 |  | 182.42 | [23 empty] | VV | 0
|  | Koeficient ztratné 10 %: 0,1 |  | 18.242 | [23 empty] | VV | 4
58 | 918101111Rx01 | Lože pod obrubníky nebo obruby dlažeb z C 16/20 XF1, včetně dodávky lože | m3 | 31.42 |  | 0 |  | 0 |  | 0 | 21 | 0 | 2.525 | 79.34 | 0 | 0 |  | Vlastní | Indiv | 1.442 | 45.31 |  | Práce | Běžná |  |  |  | POL1_
|  | osazení obrub : | [25 empty] | VV | 0
|  | bet. lože C16/20 n XF1 (průřez lože 0,045 m2) : | [25 empty] | VV | 0
|  | 31,42 |  | 31.42 | [23 empty] | VV | 0
59 | 914001121R00 | Osaz.svislé dopr.značky a sloupku,Al patka, základ | kus | 6 |  | 0 |  | 0 |  | 0 | 21 | 0 | 0.1133 | 0.68 | 0 | 0 |  | RTS 24/ I | RTS 24/ I | 0.918 | 5.51 |  | Práce | Běžná |  |  |  | POL1_
|  | dopravní značení : | [25 empty] | VV | 0
|  | přesun dopravního značení - sestavy DZ (vč. nových základů) : | [25 empty] | VV | 0
|  | (A11+E3b, IS20) : | [25 empty] | VV | 0
|  | 2 |  | 2 | [23 empty] | VV | 0
|  | Mezisoučet |  | 2 | [23 empty] | VV | 1
|  | sloupky dopravních značek vč. základů : | [25 empty] | VV | 0
|  | 4 |  | 4 | [23 empty] | VV | 0
|  | Mezisoučet |  | 4 | [23 empty] | VV | 1
60 | 914001127R00 | Osazení svislé dopr.značky na sloup veřej. osvětl. | kus | 1 |  | 0 |  | 0 |  | 0 | 21 | 0 | 0 | 0 | 0 | 0 |  | RTS 24/ I | RTS 24/ I | 0.2 | 0.2 |  | Práce | Běžná |  |  |  | POL1_
|  | dopravní značka vč. montáže : | [25 empty] | VV | 0
|  | IP11a (montáž na sloup VO) : | [25 empty] | VV | 0
|  | 1 |  | 1 | [23 empty] | VV | 0
61 | 914001125R00 | Osazení svislé dopr.značky na sloupek nebo konzolu | kus | 14 |  | 0 |  | 0 |  | 0 | 21 | 0 | 0 | 0 | 0 | 0 |  | RTS 24/ I | RTS 24/ I | 0.2 | 2.8 |  | Práce | Běžná |  |  |  | POL1_
|  | dopravní značka vč. montáže : | [25 empty] | VV | 0
|  | P4 : | [25 empty] | VV | 0
|  | 1 |  | 1 | [23 empty] | VV | 0
|  | B29 : | [25 empty] | VV | 0
|  | 1 |  | 1 | [23 empty] | VV | 0
|  | E8d : | [25 empty] | VV | 0
|  | 1 |  | 1 | [23 empty] | VV | 0
|  | E13 : | [25 empty] | VV | 0
|  | 1 |  | 1 | [23 empty] | VV | 0
|  | IP12 : | [25 empty] | VV | 0
|  | 2 |  | 2 | [23 empty] | VV | 0
|  | E8e : | [25 empty] | VV | 0
|  | 2 |  | 2 | [23 empty] | VV | 0
|  | Mezisoučet |  | 8 | [23 empty] | VV | 1
|  | přesun dopravního značení - sestavy DZ (vč. nových základů) : | [25 empty] | VV | 0
|  | (A11+E3b, IS20) : | [25 empty] | VV | 0
|  | 2*3 |  | 6 | [23 empty] | VV | 0
|  | Mezisoučet |  | 6 | [23 empty] | VV | 1
62 | 404459508R | Sloupek Fe pr. 70 pozinkovaný, l = 3000 mm | kus | 4 |  | 0 |  | 0 |  | 0 | 21 | 0 | 0 | 0 | 0 | 0 | SPCM | RTS 24/ I | RTS 24/ I | 0 | 0 |  | Specifikace | Běžná |  |  |  | POL3_
|  | sloupky dopravních značek vč. základů : | [25 empty] | VV | 0
|  | 4 |  | 4 | [23 empty] | VV | 0
63 | 40445023.AR | Značka dopravní zákazová B 1 - B 34, rozměr 700 mm, fólie 1 | kus | 1 |  | 0 |  | 0 |  | 0 | 21 | 0 | 0.0051 | 0.01 | 0 | 0 | SPCM | RTS 24/ I | RTS 24/ I | 0 | 0 |  | Specifikace | Běžná |  |  |  | POL3_
|  | dopravní značka vč. montáže : | [25 empty] | VV | 0
|  | B29 : | [25 empty] | VV | 0
|  | 1 |  | 1 | [23 empty] | VV | 0
64 | 40445050.AR | Značka dopravní informativní provozní IP 11 - IP 13, rozměr 500 x 700 mm, fólie 1 | kus | 3 |  | 0 |  | 0 |  | 0 | 21 | 0 | 0.0051 | 0.02 | 0 | 0 | SPCM | RTS 24/ I | RTS 24/ I | 0 | 0 |  | Specifikace | Běžná |  |  |  | POL3_
|  | dopravní značka vč. montáže : | [25 empty] | VV | 0
|  | IP11a (montáž na sloup VO) : | [25 empty] | VV | 0
|  | 1 |  | 1 | [23 empty] | VV | 0
|  | IP12 : | [25 empty] | VV | 0
|  | 2 |  | 2 | [23 empty] | VV | 0
65 | 40444984.AR | Značka dopravní upravující přednost P 4, rozměr 700 mm, fólie 1 | kus | 1 |  | 0 |  | 0 |  | 0 | 21 | 0 | 0.0051 | 0.01 | 0 | 0 | SPCM | RTS 24/ I | RTS 24/ I | 0 | 0 |  | Specifikace | Běžná |  |  |  | POL3_
|  | dopravní značka vč. montáže : | [25 empty] | VV | 0
|  | P4 : | [25 empty] | VV | 0
|  | 1 |  | 1 | [23 empty] | VV | 0
66 | 40445159.AR | Značka dopravní dodatková E 8 vodorovná, rozměr 500 x 150 mm, fólie 1 | kus | 3 |  | 0 |  | 0 |  | 0 | 21 | 0 | 0.003 | 0.01 | 0 | 0 | SPCM | RTS 24/ I | RTS 24/ I | 0 | 0 |  | Specifikace | Běžná |  |  |  | POL3_
|  | dopravní značka vč. montáže : | [25 empty] | VV | 0
|  | E8d : | [25 empty] | VV | 0
|  | 1 |  | 1 | [23 empty] | VV | 0
|  | E8e : | [25 empty] | VV | 0
|  | 2 |  | 2 | [23 empty] | VV | 0
67 | 40445161.ARM01 | Značka dopravní dodatková E 13 | kus | 1 |  | 0 |  | 0 |  | 0 | 21 | 0 | 0.0051 | 0.01 | 0 | 0 |  | Vlastní | Indiv | 0 | 0 |  | Specifikace | Běžná |  |  |  | POL3_
|  | dopravní značka vč. montáže : | [25 empty] | VV | 0
|  | E13 : | [25 empty] | VV | 0
|  | 1 |  | 1 | [23 empty] | VV | 0
Díl: | 96 | Bourání konstrukcí |  |  |  | 0 |  | 0 |  | 0 |  | 0 |  | 0 |  | 11.19 |  |  |  |  | 37.95 | [6 empty] | DIL
68 | 966006132R00 | Odstranění doprav.značek se sloupky, s bet.patkami | kus | 6 |  | 0 |  | 0 |  | 0 | 21 | 0 | 0 | 0 | 0.082 | 0.49 |  | RTS 24/ I | RTS 24/ I | 0.588 | 3.53 |  | Práce | Běžná |  |  |  | POL1_
|  | dopravní značení : | [25 empty] | VV | 0
|  | přesun dopravního značení - sestavy DZ (vč. nových základů) : | [25 empty] | VV | 0
|  | (A11+E3b, IS20) : | [25 empty] | VV | 0
|  | 2*3 |  | 6 | [23 empty] | VV | 0
69 | 961044111R00 | Bourání základů z betonu prostého | m3 | 0.72 |  | 0 |  | 0 |  | 0 | 21 | 0 | 0 | 0 | 2 | 1.44 |  | RTS 24/ I | RTS 24/ I | 6.436 | 4.63 |  | Práce | Běžná |  |  |  | POL1_
|  | demolice : | [25 empty] | VV | 0
|  | odstranění plotu z betonových dílců : | [25 empty] | VV | 0
|  | betonová patka ? 0,2 m v. 0,6 m (bez objemu slouku) = 0,016 m3 : | [25 empty] | VV | 0
|  | 0,016*45 |  | 0.72 | [23 empty] | VV | 0
70 | 961044111Rx01 | Vybourání betonového lože, včetně pomocných prací, doplňků, příslušenství | m3 | 2.44 |  | 0 |  | 0 |  | 0 | 21 | 0 | 0 | 0 | 2 | 4.88 |  | Vlastní | Indiv | 6.436 | 15.7 |  | Práce | Běžná |  |  |  | POL1_
|  | odstranění stávajících obrub a dlažby : | [25 empty] | VV | 0
|  | vybourání bet. lože, průřez 0,032 m2 : | [25 empty] | VV | 0
|  | 2,44 |  | 2.44 | [23 empty] | VV | 0
71 | 961044111Rx02 | Vybourání betonové podezdívky plotu, včetně pomocných prací, doplňků, příslušenství | m3 | 2.19 |  | 0 |  | 0 |  | 0 | 21 | 0 | 0 | 0 | 2 | 4.38 |  | Vlastní | Kalkul | 6.436 | 14.09 |  | Práce | Běžná |  |  |  | POL1_
|  | odstranění plotu z betonových dílců : | [25 empty] | VV | 0
|  | vybourání betonové podezdívky plotu, rozměr pole 0,25*0,5*2,5 m : | [25 empty] | VV | 0
|  | 2,19 |  | 2.19 | [23 empty] | VV | 0
72 | 96000000x01 | Odstranění sloupků z kolejnice, včetně pomocných prací, doplňků, příslušenství přesunu hmot a likvidace suti | soubor | 45 |  | 0 |  | 0 |  | 0 | 21 | 0 | 0 | 0 | 0 | 0 |  | Vlastní | Indiv | 0 | 0 |  | Práce | Běžná |  |  |  | POL1_
|  | odstranění plotu z betonových dílců : | [25 empty] | VV | 0
|  | sloupky z kolejnice Xa dl. 2,0 m, 71 kg á sloupek : | [25 empty] | VV | 0
|  | 45 |  | 45 | [23 empty] | VV | 0
73 | 96000000x02 | Odstranění betonových plotových dílců, včetně pomocných prací, doplňků, příslušenství, přesunu hmot a likvidace suti | soubor | 40 |  | 0 |  | 0 |  | 0 | 21 | 0 | 0 | 0 | 0 | 0 |  | Vlastní | Indiv | 0 | 0 |  | Práce | Běžná |  |  |  | POL1_
|  | odstranění plotu z betonových dílců : | [25 empty] | VV | 0
|  | betonové plotové dílce, 70% z 2,5x1,3x0,06 = 0,7 * 0,195 = 0,137 m3 : | [25 empty] | VV | 0
|  | 40 |  | 40 | [23 empty] | VV | 0
74 | 96000000x03 | Odstranění výplně z dřevěných prken, včetně pomocných prací, doplňků, příslušenství přesunu hmot a likvidace suti | soubor | 4 |  | 0 |  | 0 |  | 0 | 21 | 0 | 0 | 0 | 0 | 0 |  | Vlastní | Indiv | 0 | 0 |  | Práce | Běžná |  |  |  | POL1_
|  | odstranění plotu z betonových dílců : | [25 empty] | VV | 0
|  | výplň z dřevěných prken, 2,5x1,3x0,04 = 0,013 m3 : | [25 empty] | VV | 0
|  | 4 |  | 4 | [23 empty] | VV | 0
75 | 96000000x04 | Odstranění dřevěné kůlny, včetně pomocných prací, doplňků, příslušenství přesunu hmot a likvidace suti | kpl | 1 |  | 0 |  | 0 |  | 0 | 21 | 0 | 0 | 0 | 0 | 0 |  | Vlastní | Indiv | 0 | 0 |  | Práce | Běžná |  |  |  | POL1_
|  | odstranění dřevěných kůlen : | [25 empty] | VV | 0
|  | 1. kůlna, půdorys 2,7x1,5 m, v. 2,0m, střecha dřevěná s asf. lepenkou : | [25 empty] | VV | 0
|  | 1 |  | 1 | [23 empty] | VV | 0
76 | 96000000x05 | Odstranění dřevěné kůlny, včetně pomocných prací, doplňků, příslušenství přesunu hmot a likvidace suti | kpl | 1 |  | 0 |  | 0 |  | 0 | 21 | 0 | 0 | 0 | 0 | 0 |  | Vlastní | Indiv | 0 | 0 |  | Práce | Běžná |  |  |  | POL1_
|  | odstranění dřevěných kůlen : | [25 empty] | VV | 0
|  | 2. kůlna, půdorys 1,0x1,1 m, v. 2,0m, střecha dřevěná + lino : | [25 empty] | VV | 0
|  | 1 |  | 1 | [23 empty] | VV | 0
77 | 96000000x06 | Odstranění sklepu, včetně pomocných prací, doplňků, příslušenství přesunu hmot a likvidace suti | kpl | 1 |  | 0 |  | 0 |  | 0 | 21 | 0 | 0 | 0 | 0 | 0 |  | Vlastní | Indiv | 0 | 0 |  | Práce | Běžná |  |  |  | POL1_
|  | odstranění dřevěných kůlen : | [25 empty] | VV | 0
|  | sklep, půdorys 4,7x1,6 m, v. 1,7 m, střecha přesypaná : | [25 empty] | VV | 0
|  | 1 |  | 1 | [23 empty] | VV | 0
Díl: | 99 | Staveništní přesun hmot |  |  |  | 0 |  | 0 |  | 0 |  | 0 |  | 0 |  | 0 |  |  |  |  | 476.64 | [6 empty] | DIL
78 | 998223011R00 | Přesun hmot, pozemní komunikace, kryt dlážděný | t | 1222.1575 |  | 0 |  | 0 |  | 0 | 21 | 0 | 0 | 0 | 0 | 0 |  | RTS 24/ I | RTS 24/ I | 0.39 | 476.64 |  | Přesun hmot | Běžná |  |  |  | POL7_
Díl: | 772 | Kamenné dlažby |  |  |  | 0 |  | 0 |  | 0 |  | 0 |  | 0.28 |  | 0 |  |  |  |  | 2.8 | [6 empty] | DIL
79 | 772501170RX1 | D+M úprava vtoků k zasakovacímu průlehu (z ul. Sušilova), vč. pomocných prací, doplňků spárování, lože | m2 | 2.25 |  | 0 |  | 0 |  | 0 | 21 | 0 | 0.1223 | 0.28 | 0 | 0 |  | Vlastní | RTS 24/ I | 1.2426 | 2.8 |  | Práce | Běžná |  |  |  | POL1_
|  | úprava vtoků k zasakovacímu průlehu (z ul. Sušilova) : 2,25 |  | 2.25 | [23 empty] | VV | 0
|  | vtok ze žulové dlažby do betonu, 0,5x1,5 m : | [25 empty] | VV | 0
|  | bet. lože, tl. 0,15 m, C16/20 nXF1 - 0,34m3 : | [25 empty] | VV | 0
Díl: | 799 | Ostatní |  |  |  | 0 |  | 0 |  | 0 |  | 0 |  | 0 |  | 0 |  |  |  |  | 0 | [6 empty] | DIL
80 | 799000000x01 | D+M stavební příprava pro osazení odpadkového koše, včetně pomocných prací, doplňků, příslušenství přesunu hmot, výkopů a základové patky | kpl | 1 |  | 0 |  | 0 |  | 0 | 21 | 0 | 0 | 0 | 0 | 0 |  | Vlastní | Indiv | 0 | 0 |  | Práce | Běžná |  |  |  | POL1_
81 | 799000000x02 | D+M informační panel 2 x 1 m, včetně pomocných prací, doplňků, příslušenství, přesunu hmot | kpl | 1 |  | 0 |  | 0 |  | 0 | 21 | 0 | 0 | 0 | 0 | 0 |  | Vlastní | Indiv | 0 | 0 |  | Práce | Běžná |  |  |  | POL1_
|  | městský mobiliář : | [25 empty] | VV | 0
|  | informační panel 2,0 x 1,0 m : | [25 empty] | VV | 0
|  | betonová základová patka (2x), 0,4x0,4x0,8 m : | [25 empty] | VV | 0
|  | výkop betonové patky : | [25 empty] | VV | 0
|  | 1 |  | 1 | [23 empty] | VV | 0
Díl: | D96 | Přesuny suti a vybouraných hmot |  |  |  | 0 |  | 0 |  | 0 |  | 0 |  | 0 |  | 0 |  |  |  |  | 35.14 | [6 empty] | DIL
82 | 979081111R00 | Odvoz suti a vybour. hmot na skládku do 1 km | t | 71.7069 |  | 0 |  | 0 |  | 0 | 21 | 0 | 0 | 0 | 0 | 0 |  | RTS 24/ I | RTS 24/ I | 0.49 | 35.14 |  | Přesun suti | Běžná |  |  |  | POL8_
83 | 979081121R00 | Příplatek k odvozu za každý další 1 km | t | 3370.2243 |  | 0 |  | 0 |  | 0 | 21 | 0 | 0 | 0 | 0 | 0 |  | RTS 24/ I | RTS 24/ I | 0 | 0 |  | Přesun suti | Běžná |  |  |  | POL8_
84 | 979999997R00 | Poplatek za recyklaci směsi suti betonu, cihel, tašek a keram.výrobků, kusovost do 1600 cm2 (170107) | t | 31.4785 |  | 0 |  | 0 |  | 0 | 21 | 0 | 0 | 0 | 0 | 0 |  | RTS 24/ I | RTS 24/ I | 0 | 0 |  | Práce | Běžná |  |  |  | POL1_
|  | 68,4319-36,9534 |  | 31.4785 | [23 empty] | VV | 0
85 | 979999995R00 | Poplatek za recyklaci asfaltu, kusovost do 1600 cm2, (skup.170302) | t | 36.9534 |  | 0 |  | 0 |  | 0 | 21 | 0 | 0 | 0 | 0 | 0 |  | RTS 24/ I | RTS 24/ I | 0 | 0 |  | Práce | Běžná |  |  |  | POL1_
|  | 170 302 | [25 empty] | POP
|  | 36,9534 |  | 36.9534 | [23 empty] | VV | 0
86 | 979951112R00 | Výkup kovů - železný šrot tl. nad 4 mm | t | 3.275 |  | 0 |  | 0 |  | 0 | 21 | 0 | 0 | 0 | 0 | 0 |  | RTS 24/ I | RTS 24/ I | 0 | 0 |  | Práce | Běžná |  |  |  | POL1_
|  | Pro vyjádření výnosu ve prospěch zhotovitele je nutné jednotkovou cenu uvést se záporným znaménkem. (Získaná částka ponižuje náklad stavby.) | [25 empty] | POP |  | Pro vyjádření výnosu ve prospěch zhotovitele je nutné jednotkovou cenu uvést se záporným znaménkem. (Získaná částka ponižuje náklad stavby.)
|  | odstranění plotu z betonových dílců : | [25 empty] | VV | 0
|  | sloupky z kolejnice Xa dl. 2,0 m, 71 kg á sloupek : | [25 empty] | VV | 0
|  | 3195,0*0,001 |  | 3.195 | [23 empty] | VV | 0
|  | odstranění dřevěných kůlen : | [25 empty] | VV | 0
|  | kovový odpad - krycí plechy, mříže, roxory : | [25 empty] | VV | 0
|  | 80,0*0,001 |  | 0.08 | [23 empty] | VV | 0
[26 empty] | 12 | 21 | DPH
| Celkem |  |  |  |  | 0 | [19 empty] | 0 | 0 | SUM
Poznámky uchazeče k zadání
POPUZIV
END
Note on S6: Jedná se o informaci, zda se jedná o položku, která je do rozpočtu zadána z cenové soustavy RTS, nebo vlastní.
Note on T6: Jedná se o název CÚ, která je zadána u položky rozpočtu

## SO 401 SO 401_U Pol
Položkový rozpočet | [27 empty] | #TypZaznamu#
S: | 24DB002 | Třebíč, Sušilova | [25 empty] | STA
O: | SO 401 | Veřejné osvětlení | [22 empty] | STA |  |  | OBJ
R: | SO 401_U | Veřejné osvětlení | [25 empty] | ROZ
P.č. | Číslo položky | Název položky | MJ | Množství | Cena / MJ | Celkem | Dodávka | Dodávka celk. | Montáž | Montáž celk. | DPH | Cena s DPH | Hmotnost / MJ | Hmotnost celk.(t) | Dem. hmotnost / MJ | Dem. hmotnost celk.(t) | Ceník | Cen. soustava / platnost | Cenová úroveň | Nhod / MJ | Nhod celk. | Dodavatel | Typ položky | Stav položky
Díl: | 1 | Zemní práce |  |  |  | 0 |  | 0 |  | 0 |  | 0 |  | 0 |  | 5.32 |  |  |  |  | 8.21 | [6 empty] | DIL
1 | 113106231R00 | Rozebrání dlažeb ze zámkové dlažby v kamenivu | m2 | 1 |  | 0 |  | 0 |  | 0 | 21 | 0 | 0 | 0 | 0.225 | 0.23 |  | RTS 24/ I | Indiv | 0.142 | 0.14 |  | Práce | Běžná |  |  |  | POL1_
2 | 113108305R00 | Odstranění podkladu pl.do 50 m2, živice tl. 5 cm | m2 | 7.2 |  | 0 |  | 0 |  | 0 | 21 | 0 | 0 | 0 | 0.11 | 0.79 |  | RTS 24/ I | Indiv | 0.2 | 1.44 |  | Práce | Běžná |  |  |  | POL1_
3 | 113108315R00 | Odstranění podkladu pl.do 50 m2, živice tl. 15 cm | m2 | 5.9 |  | 0 |  | 0 |  | 0 | 21 | 0 | 0 | 0 | 0.33 | 1.95 |  | RTS 24/ I | Indiv | 0.625 | 3.69 |  | Práce | Běžná |  |  |  | POL1_
4 | 113111120R00 | Odstranění podkladu pl.50 m2,kam.zpev.cem.tl.20 cm | m2 | 4.6 |  | 0 |  | 0 |  | 0 | 21 | 0 | 0 | 0 | 0.51086 | 2.35 |  | RTS 24/ I | Indiv | 0.64 | 2.94 |  | Práce | Běžná |  |  |  | POL1_
Díl: | 4 | Vodorovné konstrukce |  |  |  | 0 |  | 0 |  | 0 |  | 0 |  | 0.16 |  | 0 |  |  |  |  | 0.05 | [6 empty] | DIL
5 | 451577877R00 | Podklad pod dlažbu komunik.ze štěrkopís.tl.do 10cm | m2 | 1 |  | 0 |  | 0 |  | 0 | 21 | 0 | 0.16192 | 0.16 | 0 | 0 |  | RTS 24/ I | Indiv | 0.05 | 0.05 |  | Práce | Běžná |  |  |  | POL1_
Díl: | 5 | Komunikace |  |  |  | 0 |  | 0 |  | 0 |  | 0 |  | 5.75 |  | 0 |  |  |  |  | 1.69 | [6 empty] | DIL
6 | 565131211R00 | Podklad z obal kamen. ACP 16+, š.nad 3 m, tl. 5 cm | m2 | 7.2 |  | 0 |  | 0 |  | 0 | 21 | 0 | 0.13188 | 0.95 | 0 | 0 |  | RTS 24/ I | Indiv | 0.021 | 0.15 |  | Práce | Běžná |  |  |  | POL1_
7 | 565181211R00 | Podklad z obal kamen.ACP 22+, š.nad 3 m, tl. 15 cm | m2 | 5.9 |  | 0 |  | 0 |  | 0 | 21 | 0 | 0.39561 | 2.33 | 0 | 0 |  | RTS 24/ I | Indiv | 0.063 | 0.37 |  | Práce | Běžná |  |  |  | POL1_
8 | 567132115R00 | Podklad z kameniva zpev.cementem KZC 1 tl.20 cm | m2 | 4.6 |  | 0 |  | 0 |  | 0 | 21 | 0 | 0.51086 | 2.35 | 0 | 0 |  | RTS 24/ I | Indiv | 0.027 | 0.12 |  | Práce | Běžná |  |  |  | POL1_
9 | 596215021R00 | Kladení zámkové dlažby tl. 6 cm do drtě tl. 4 cm | m2 | 1 |  | 0 |  | 0 |  | 0 | 21 | 0 | 0.0739 | 0.07 | 0 | 0 |  | RTS 24/ I | Indiv | 0.452 | 0.45 |  | Práce | Běžná |  |  |  | POL1_
10 | 599141111R00 | Vyplnění spár mezi panely živičnou zálivkou | m | 13 |  | 0 |  | 0 |  | 0 | 21 | 0 | 0.0036 | 0.05 | 0 | 0 |  | RTS 24/ I | Indiv | 0.046 | 0.6 |  | Práce | Běžná |  |  |  | POL1_
Díl: | M21 | Elektromontáže |  |  |  | 0 |  | 0 |  | 0 |  | 0 |  | 0.15 |  | 0 |  |  |  |  | 86.99 | [6 empty] | DIL
11 | 210100001R00 | Ukončení vodičů v rozvaděči + zapojení do 2,5 mm2 | kus | 30 |  | 0 |  | 0 |  | 0 | 21 | 0 | 0 | 0 | 0 | 0 |  | RTS 24/ I | Indiv | 0.0505 | 1.52 |  | Práce | Běžná |  |  |  | POL1_9
12 | 210100003R00 | Ukončení vodičů v rozvaděči + zapojení do 16 mm2 | kus | 12 |  | 0 |  | 0 |  | 0 | 21 | 0 | 0 | 0 | 0 | 0 |  | RTS 24/ I | Indiv | 0.08217 | 0.99 |  | Práce | Běžná |  |  |  | POL1_
13 | 210100701R00 | Koncovka venkovní, plast.kabely 1kV,KV 1 do 4x35 | kus | 1 |  | 0 |  | 0 |  | 0 | 21 | 0 | 0 | 0 | 0 | 0 |  | RTS 24/ I | Indiv | 1.9397 | 1.94 |  | Práce | Běžná |  |  |  | POL1_
14 | 210202115R00 | Svítidlo veřejného osvětlení parkové | kus | 5 |  | 0 |  | 0 |  | 0 | 21 | 0 | 0 | 0 | 0 | 0 |  | RTS 24/ I | Indiv | 1.144 | 5.72 |  | Práce | Běžná |  |  |  | POL1_
15 | 210204002R00 | Stožár osvětlovací sadový - ocelový | kus | 5 |  | 0 |  | 0 |  | 0 | 21 | 0 | 0 | 0 | 0 | 0 |  | RTS 24/ I | Indiv | 1.6833 | 8.42 |  | Práce | Běžná |  |  |  | POL1_9
|  | Montáž stožárů, jejich rozvoz po trase, postavení, vyrovnání a definitivní zajištění v základu. | [25 empty] | POP
16 | 210204201R00 | Elektrovýzbroj stožáru pro 1 okruh | kus | 4 |  | 0 |  | 0 |  | 0 | 21 | 0 | 0 | 0 | 0 | 0 |  | RTS 24/ I | Indiv | 1.3667 | 5.47 |  | Práce | Běžná |  |  |  | POL1_
|  | Montáž stožárové rozvodnice, montáže kabelu mezi rozvodnicí a vlastním svítidlem včetně jeho ukončení a zapojení v rozvodnici. U stožárů typu Ž je v položce zakalkulováno i zapojení dotykové spojky. | [25 empty] | POP | Montáž stožárové rozvodnice, montáže kabelu mezi rozvodnicí a vlastním svítidlem včetně jeho ukončení a zapojení v rozvodnici. U stožárů typu Ž je v položce zakalkulováno i zapojení dotykové spojky.
17 | 210204202R00 | Elektrovýzbroj stožáru pro 2 okruhy | kus | 1 |  | 0 |  | 0 |  | 0 | 21 | 0 | 0 | 0 | 0 | 0 |  | RTS 24/ I | Indiv | 1.4167 | 1.42 |  | Práce | Běžná |  |  |  | POL1_
|  | Montáž stožárové rozvodnice, montáže kabelu mezi rozvodnicí a vlastním svítidlem včetně jeho ukončení a zapojení v rozvodnici. U stožárů typu Ž je v položce zakalkulováno i zapojení dotykové spojky. | [25 empty] | POP | Montáž stožárové rozvodnice, montáže kabelu mezi rozvodnicí a vlastním svítidlem včetně jeho ukončení a zapojení v rozvodnici. U stožárů typu Ž je v položce zakalkulováno i zapojení dotykové spojky.
18 | 210220022RT1 | Vedení uzemňovací v zemi FeZn, D 8 - 10 mm včetně drátu FeZn 10 mm | m | 145 |  | 0 |  | 0 |  | 0 | 21 | 0 | 0.00105 | 0.15 | 0 | 0 |  | RTS 24/ I | Indiv | 0.16 | 23.2 |  | Práce | Běžná |  |  |  | POL1_
|  | včetně montáže svorek spojovacích, odbočných, upevňovacích a spojovacího materiálu. | [25 empty] | POP
19 | 210220301RT2 | Svorka hromosvodová do 2 šroubů /SS, SZ, SO/ včetně dodávky svorky SS | kus | 12 |  | 0 |  | 0 |  | 0 | 21 | 0 | 0.00011 | 0 | 0 | 0 |  | RTS 24/ I | Indiv | 0.244 | 2.93 |  | Práce | Běžná |  |  |  | POL1_
20 | 210220302RT6 | Svorka hromosvodová nad 2 šrouby /ST, SJ, SR, atd/ včetně dodávky svorky SP kovových částí d 3-12 mm | kus | 5 |  | 0 |  | 0 |  | 0 | 21 | 0 | 0.00013 | 0 | 0 | 0 |  | RTS 24/ I | Indiv | 0.35217 | 1.76 |  | Práce | Běžná |  |  |  | POL1_
21 | 210800016R00 | Vodič uložený v trubkách CYY 16 mm2 | m | 2.5 |  | 0 |  | 0 |  | 0 | 21 | 0 | 0 | 0 | 0 | 0 |  | RTS 24/ I | Indiv | 0.03344 | 0.08 |  | Práce | Běžná |  |  |  | POL1_9
22 | 210810005R00 | Kabel CYKY-m 750 V 3 x 1,5 mm2 volně uložený | m | 30 |  | 0 |  | 0 |  | 0 | 21 | 0 | 0 | 0 | 0 | 0 |  | RTS 24/ I | Indiv | 0.05096 | 1.53 |  | Práce | Běžná |  |  |  | POL1_9
23 | 210810014R00 | Kabel CYKY-m 750 V 4 žíly,16-25 mm2, volně uložený | m | 163 |  | 0 |  | 0 |  | 0 | 21 | 0 | 0 | 0 | 0 | 0 |  | RTS 24/ I | Indiv | 0.07406 | 12.07 |  | Práce | Běžná |  |  |  | POL1_
24 | 210950202R00 | Příplatek na zatahování kabelů váhy do 2 kg | m | 163 |  | 0 |  | 0 |  | 0 | 21 | 0 | 0 | 0 | 0 | 0 |  | RTS 24/ I | Indiv | 0.0695 | 11.33 |  | Práce | Běžná |  |  |  | POL1_
25 | 210100151S00 | Ukončení kabelů páska žíly 4x16mm2 | kus | 9 |  | 0 |  | 0 |  | 0 | 21 | 0 | 0 | 0 | 0 | 0 |  | Vlastní | Indiv | 0 | 0 |  | Práce | Běžná |  |  |  | POL1_
26 | 210110503R01 | Vypínač trojpólový, 40A | kus | 1 |  | 0 |  | 0 |  | 0 | 21 | 0 | 0 | 0 | 0 | 0 |  | Vlastní | Indiv | 0.61133 | 0.61 |  | Práce | Běžná |  |  |  | POL1_
27 | 900 RT3 | HZS úprava rozpojovací skříně Práce v tarifní třídě 6 (např.elektrikář) | h | 3 |  | 0 |  | 0 |  | 0 | 21 | 0 | 0 | 0 | 0 | 0 | Prav.M | RTS 24/ I | Indiv | 1 | 3 |  | HZS | Běžná |  |  |  | POL10_
28 | 23170120R | Montážní PU pěna 750 ml | kus | 1 |  | 0 |  | 0 |  | 0 | 21 | 0 | 0.0008 | 0 | 0 | 0 | SPCM | RTS 24/ I | Indiv | 0 | 0 |  | Specifikace | Běžná |  |  |  | POL3_
29 | 0050120T | Vytyčení umístění svítidel, dle souřadnic | ks | 5 |  | 0 |  | 0 |  | 0 | 21 | 0 | 0 | 0 | 0 | 0 |  | Vlastní | Indiv | 0 | 0 |  | VRN | Běžná |  |  |  | POL99_8
30 | 005125T | Přepojení na stávající soustavu VO | hod | 2 |  | 0 |  | 0 |  | 0 | 21 | 0 | 0 | 0 | 0 | 0 |  | Vlastní | Indiv | 0 | 0 |  | VRN | Běžná |  |  |  | POL99_8
31 | 905 R01 | Hzs-revize provoz.souboru a st.obj. Revize | h | 5 |  | 0 |  | 0 |  | 0 | 21 | 0 | 0 | 0 | 0 | 0 | Prav.M | RTS 24/ I | Indiv | 1 | 5 |  | HZS | Běžná |  |  |  | POL10_
Díl: | M210 | Materiál |  |  |  | 0 |  | 0 |  | 0 |  | 0 |  | 0.15 |  | 0 |  |  |  |  | 0 | [6 empty] | DIL
32 | 2734501T | Manžeta na stožár o pr. 133mm - délka 300 mm | ks | 5 |  | 0 |  | 0 |  | 0 | 21 | 0 | 0 | 0 | 0 | 0 |  | Vlastní | Indiv | 0 | 0 |  | Specifikace | Běžná |  |  |  | POL3_
33 | 316775511T | Stožár ocelový sadový kuželový výšky 5,5 m nad zemí | ks | 5 |  | 0 |  | 0 |  | 0 | 21 | 0 | 0 | 0 | 0 | 0 |  | Vlastní | Indiv | 0 | 0 |  | Specifikace | Běžná |  |  |  | POL3_
34 | 31678611.9T | Svorkovnice stožárová zakrytovaná jednopojistková IP 54 | kus | 4 |  | 0 |  | 0 |  | 0 | 21 | 0 | 0.0002 | 0 | 0 | 0 |  | Vlastní | Indiv | 0 | 0 |  | Specifikace | Běžná |  |  |  | POL3_
35 | 34111032R | Kabel silový s Cu jádrem 750 V CYKY 3 C x 1,5 mm2 | m | 30 |  | 0 |  | 0 |  | 0 | 21 | 0 | 0.00016 | 0 | 0 | 0 | SPCM | RTS 24/ I | Indiv | 0 | 0 |  | Specifikace | Běžná |  |  |  | POL3_
36 | 34111080R | Kabel silový s Cu jádrem 750 V CYKY 4 x 16 mm2 | m | 163 |  | 0 |  | 0 |  | 0 | 21 | 0 | 0.00089 | 0.15 | 0 | 0 | SPCM | RTS 24/ I | Indiv | 0 | 0 |  | Specifikace | Běžná |  |  |  | POL3_
37 | 34140928R | Vodič silový CY hnědý 16,00 mm2 - drát | m | 2.5 |  | 0 |  | 0 |  | 0 | 21 | 0 | 0.00016 | 0 | 0 | 0 | SPCM | RTS 24/ I | Indiv | 0 | 0 |  | Specifikace | Běžná |  |  |  | POL3_
38 | 345-000600 | Trubička smršťovací z/žl RPZ 32/12 | m | 2.5 |  | 0 |  | 0 |  | 0 | 21 | 0 | 0 | 0 | 0 | 0 |  | Vlastní | Indiv | 0 | 0 |  | Specifikace | Běžná |  |  |  | POL3_9
39 | 348400001T | Svítidlo LEd sadové, U držák, 2 ramena, char. BRAS 2BLC 12 ECA, 300mA, 23W, 2200K, IRC 70 | ks | 1 |  | 0 |  | 0 |  | 0 | 21 | 0 | 0 | 0 | 0 | 0 |  | Vlastní | Indiv | 0 | 0 |  | Specifikace | Běžná |  |  |  | POL3_
40 | 348400002T | Svítidlo LED sadové, U-držák, 2 ramena, s char. BRAS 2BLS 12 PFA, 650mA, 49W, 2200K, IRC 70 | ks | 4 |  | 0 |  | 0 |  | 0 | 21 | 0 | 0 | 0 | 0 | 0 |  | Vlastní | Indiv | 0 | 0 |  | Specifikace | Běžná |  |  |  | POL3_
41 | 357 78702T | Svorkovnice stožárová zakrytovaná dvoupojistková, krytí min. IP 54 | ks | 1 |  | 0 |  | 0 |  | 0 | 21 | 0 | 0 | 0 | 0 | 0 |  | Vlastní | Indiv | 0 | 0 |  | Specifikace | Běžná |  |  |  | POL3_
42 | 358 34342T | Hlavní vypínač 40A/3 | ks | 1 |  | 0 |  | 0 |  | 0 | 21 | 0 | 0 | 0 | 0 | 0 |  | Vlastní | Indiv | 0 | 0 |  | Specifikace | Běžná |  |  |  | POL3_
43 | 35822001040R | Jistič do 80 A 1pól. charakteristika C, LTN-16C-1 | kus | 12 |  | 0 |  | 0 |  | 0 | 21 | 0 | 0.00018 | 0 | 0 | 0 | SPCM | RTS 24/ I | Indiv | 0 | 0 |  | Specifikace | Běžná |  |  |  | POL3_
44 | 358249990022T | Pojistka E27 - komplet - 10A | kus | 6 |  | 0 |  | 0 |  | 0 | 21 | 0 | 0 | 0 | 0 | 0 |  | Vlastní | Indiv | 0 | 0 |  | Specifikace | Běžná |  |  |  | POL3_
45 | 509 1111T | Podružný materiál | % | 1 |  | 0 |  | 0 |  | 0 | 21 | 0 | 0 | 0 | 0 | 0 |  | Vlastní | Indiv | 0 | 0 |  | VRN | Běžná |  |  |  | POL99_8
Díl: | M211 | Demontáže |  |  |  | 0 |  | 0 |  | 0 |  | 0 |  | 0 |  | 0 |  |  |  |  | 1.8 | [6 empty] | DIL
46 | 210120021R00 | Spodek pojistky 500V SPH 0-SPC 25 | kus | 9 |  | 0 |  | 0 |  | 0 | 21 | 0 | 0 | 0 | 0 | 0 |  | RTS 24/ I | Indiv | 0.20017 | 1.8 |  | Práce | Běžná |  |  |  | POL1_
Díl: | M46 | Zemní práce při montážích |  |  |  | 0 |  | 0 |  | 0 |  | 0 |  | 17.7 |  | 0 |  |  |  |  | 217.71 | [6 empty] | DIL
47 | 460010011RT2 | Vytýčení trasy nn vedení v přehled.terénu, v obci délka trasy do 500 m | km | 0.126 |  | 0 |  | 0 |  | 0 | 21 | 0 | 0 | 0 | 0 | 0 |  | RTS 24/ I | Indiv | 5.174 | 0.65 |  | Práce | Běžná |  |  |  | POL1_
48 | 460030081RT2 | Řezání spáry v asfaltu nebo betonu v tloušťce vrstvy do 5-8 cm | m | 13 |  | 0 |  | 0 |  | 0 | 21 | 0 | 0 | 0 | 0 | 0 |  | RTS 24/ I | Indiv | 0.225 | 2.93 |  | Práce | Běžná |  |  |  | POL1_
49 | 460050703RT1 | Jáma do 2 m3 pro stožár veř.osvětlení, hor.3,ručně ruční výkop jámy | m3 | 3 |  | 0 |  | 0 |  | 0 | 21 | 0 | 0 | 0 | 0 | 0 |  | RTS 24/ I | Indiv | 3.44 | 10.32 |  | Práce | Běžná |  |  |  | POL1_
50 | 460100043R00 | Pouzdrový základ "Zelený utopenec" 600x600, v.525 | kus | 5 |  | 0 |  | 0 |  | 0 | 21 | 0 | 0.61122 | 3.06 | 0 | 0 |  | RTS 24/ I | Indiv | 2.173 | 10.87 |  | Práce | Běžná |  |  |  | POL1_
51 | 460120002RT1 | Zához jámy, hornina třídy 3 - 4 upěchování a úprava povrchu | kus | 5 |  | 0 |  | 0 |  | 0 | 21 | 0 | 0 | 0 | 0 | 0 |  | RTS 24/ I | Indiv | 0.637 | 3.19 |  | Práce | Běžná |  |  |  | POL1_
52 | 460200163RT2 | Výkop kabelové rýhy 35/80 cm hor.3 ruční výkop rýhy | m | 120 |  | 0 |  | 0 |  | 0 | 21 | 0 | 0 | 0 | 0 | 0 |  | RTS 24/ I | Indiv | 0.98924 | 118.71 |  | Práce | Běžná |  |  |  | POL1_
53 | 460200263RT2 | Výkop kabelové rýhy 50/80 cm hor.3 ruční výkop rýhy | m | 6.5 |  | 0 |  | 0 |  | 0 | 21 | 0 | 0 | 0 | 0 | 0 |  | RTS 24/ I | Indiv | 1.4132 | 9.19 |  | Práce | Běžná |  |  |  | POL1_
54 | 460420018RT1 | Zřízení kabelového lože v rýze š.do 35 cm z písku tloušťka vrstvy 15 cm | m | 120 |  | 0 |  | 0 |  | 0 | 21 | 0 | 0.11025 | 13.23 | 0 | 0 |  | RTS 24/ I | Indiv | 0.0528 | 6.34 |  | Práce | Běžná |  |  |  | POL1_
55 | 460420022R00 | Zřízení kabelového lože v rýze š. do 65 cm z písku | m | 6.5 |  | 0 |  | 0 |  | 0 | 21 | 0 | 0.20475 | 1.33 | 0 | 0 |  | RTS 24/ I | Indiv | 0.098 | 0.64 |  | Práce | Běžná |  |  |  | POL1_
56 | 460490012RT1 | Fólie výstražná z PVC, šířka 33 cm fólie PVC šířka 33 cm | m | 127 |  | 0 |  | 0 |  | 0 | 21 | 0 | 6e-05 | 0.01 | 0 | 0 |  | RTS 24/ I | Indiv | 0.026 | 3.3 |  | Práce | Běžná |  |  |  | POL1_9
57 | 460510021RT1 | Kabelový prostup z plast.trub, DN do 10,5 cm včetně dodávky trub DN 63 | m | 153 |  | 0 |  | 0 |  | 0 | 21 | 0 | 0.00048 | 0.07 | 0 | 0 |  | RTS 24/ I | Indiv | 0.064 | 9.79 |  | Práce | Běžná |  |  |  | POL1_
58 | 460570153R00 | Zához rýhy 35/70 cm, hornina třídy 3, se zhutněním | m | 120 |  | 0 |  | 0 |  | 0 | 21 | 0 | 0 | 0 | 0 | 0 |  | RTS 24/ I | Indiv | 0.16945 | 20.33 |  | Práce | Běžná |  |  |  | POL1_
59 | 460570243R00 | Zához rýhy 50/60 cm, hornina třídy 3, se zhutněním | m | 6.5 |  | 0 |  | 0 |  | 0 | 21 | 0 | 0 | 0 | 0 | 0 |  | RTS 24/ I | Indiv | 0.204 | 1.33 |  | Práce | Běžná |  |  |  | POL1_
60 | 460600001RT2 | Naložení a odvoz zeminy odvoz na vzdálenost 1000 m | m3 | 7 |  | 0 |  | 0 |  | 0 | 21 | 0 | 0 | 0 | 0 | 0 |  | RTS 24/ I | Indiv | 0.663 | 4.64 |  | Práce | Běžná |  |  |  | POL1_9
61 | 460600002RT1 | Příplatek za odvoz za každých dalších 1000 m nákladním automobilem | m3 | 70 |  | 0 |  | 0 |  | 0 | 21 | 0 | 0 | 0 | 0 | 0 |  | RTS 24/ I | Indiv | 0 | 0 |  | Práce | Běžná |  |  |  | POL1_
62 | 460620013RT1 | Provizorní úprava terénu v přírodní hornině 3 ruční vyrovnání a zhutnění | m2 | 120 |  | 0 |  | 0 |  | 0 | 21 | 0 | 0 | 0 | 0 | 0 |  | RTS 24/ I | Indiv | 0.129 | 15.48 |  | Práce | Běžná |  |  |  | POL1_
63 | 460600061U00 | Odvoz suti -1km | t | 5 |  | 0 |  | 0 |  | 0 | 21 | 0 | 0 | 0 | 0 | 0 |  | Vlastní | Indiv | 0 | 0 |  | Práce | Běžná |  |  |  | POL1_
64 | 460600071U00 | Příplatek k odvozu suti ZKD 1km | t | 50 |  | 0 |  | 0 |  | 0 | 21 | 0 | 0 | 0 | 0 | 0 |  | Vlastní | Indiv | 0 | 0 |  | Práce | Běžná |  |  |  | POL1_
65 | 46099-6666 | Geodetické zaměření pro správce sítě | km | 0.127 |  | 0 |  | 0 |  | 0 | 21 | 0 | 0 | 0 | 0 | 0 |  | Vlastní | Indiv | 0 | 0 |  | OPN | Běžná |  |  |  | POL13_0
Díl: | M65 | Elektroinstalace a veřejné osvětlení |  |  |  | 0 |  | 0 |  | 0 |  | 0 |  | 0 |  | 0 |  |  |  |  | 4.08 | [6 empty] | DIL
66 | 650061611R00 | Montáž jističe modulárního jednopólového do 25 A | kus | 12 |  | 0 |  | 0 |  | 0 | 21 | 0 | 0 | 0 | 0 | 0 |  | RTS 24/ I | Indiv | 0.34 | 4.08 |  | Práce | Běžná |  |  |  | POL1_
Díl: | VN | Vedlejší náklady |  |  |  | 0 |  | 0 |  | 0 |  | 0 |  | 0 |  | 0 |  |  |  |  | 0 | [6 empty] | DIL
67 | 00514T | Doprava - převoz materiálu | Soubor | 1 |  | 0 |  | 0 |  | 0 | 21 | 0 | 0 | 0 | 0 | 0 |  | Vlastní | Indiv | 0 | 0 |  | VRN | Běžná |  |  |  | POL99_8
68 | 005111021R | Vytyčení inženýrských sítí | Soubor | 1 |  | 0 |  | 0 |  | 0 | 21 | 0 | 0 | 0 | 0 | 0 |  | RTS 24/ I | Indiv | 0 | 0 |  | VRN | Běžná |  |  |  | POL99_8
|  | Zaměření a vytýčení stávajících inženýrských sítí v místě stavby z hlediska jejich ochrany při provádění stavby. | [25 empty] | POP | Zaměření a vytýčení stávajících inženýrských sítí v místě stavby z hlediska jejich ochrany při provádění stavby.
69 | 005124010R | Koordinační činnost | Soubor | 1 |  | 0 |  | 0 |  | 0 | 21 | 0 | 0 | 0 | 0 | 0 |  | RTS 24/ I | Indiv | 0 | 0 |  | VRN | Běžná |  |  |  | POL99_8
|  | Koordinace stavebních a technologických dodávek stavby. | [25 empty] | POP
Díl: | ON | Ostatní náklady |  |  |  | 0 |  | 0 |  | 0 |  | 0 |  | 0 |  | 0 |  |  |  |  | 0 | [6 empty] | DIL
70 | 0054T | Poplatek za recyklaci suti | t | 5 |  | 0 |  | 0 |  | 0 | 21 | 0 | 0 | 0 | 0 | 0 |  | Vlastní | Indiv | 0 | 0 |  | VRN | Běžná |  |  |  | POL99_8
71 | 00560T | Číslování stožárů | ks | 5 |  | 0 |  | 0 |  | 0 | 21 | 0 | 0 | 0 | 0 | 0 |  | Vlastní | Indiv | 0 | 0 |  | VRN | Běžná |  |  |  | POL99_8
72 | 00586T | Poplatek za skládku zeminy | t | 9 |  | 0 |  | 0 |  | 0 | 21 | 0 | 0 | 0 | 0 | 0 |  | Vlastní | Indiv | 0 | 0 |  | VRN | Běžná |  |  |  | POL99_8
[26 empty] | 12 | 21 | DPH
| Celkem |  |  |  |  | 0 | [19 empty] | 0 | 0 | SUM
Poznámky uchazeče k zadání
POPUZIV
END
Note on S6: Jedná se o informaci, zda se jedná o položku, která je do rozpočtu zadána z cenové soustavy RTS, nebo vlastní.
Note on T6: Jedná se o název CÚ, která je zadána u položky rozpočtu

## SO 402 SO 402_U Pol
Položkový rozpočet | [27 empty] | #TypZaznamu#
S: | 24DB002 | Třebíč, Sušilova | [25 empty] | STA
O: | SO 402 | Elektrozařízení | [22 empty] | STA |  |  | OBJ
R: | SO 402_U | Elektrozařízení | [25 empty] | ROZ
P.č. | Číslo položky | Název položky | MJ | Množství | Cena / MJ | Celkem | Dodávka | Dodávka celk. | Montáž | Montáž celk. | DPH | Cena s DPH | Hmotnost / MJ | Hmotnost celk.(t) | Dem. hmotnost / MJ | Dem. hmotnost celk.(t) | Ceník | Cen. soustava / platnost | Cenová úroveň | Nhod / MJ | Nhod celk. | Dodavatel | Typ položky | Stav položky
Díl: | 1 | Zemní práce |  |  |  | 0 |  | 0 |  | 0 |  | 0 |  | 0 |  | 0 |  |  |  |  | 20.09 | [6 empty] | DIL
1 | 139601102R00 | Ruční výkop jam, rýh a šachet v hornině tř. 3 | m3 | 5.692 |  | 0 |  | 0 |  | 0 | 21 | 0 | 0 | 0 | 0 | 0 |  | Vlastní | Indiv | 3.53 | 20.09 |  | Práce | Běžná |  |  |  | POL1_
|  | výkop : 5,5 |  | 5.5 | [23 empty] | VV | 0
|  | betonový základ pro parkomat, rozměr 400 x 600 x 800 mm : 0,4*0,6*0,8 |  | 0.192 | [23 empty] | VV | 0
Díl: | 2 | Základy a zvláštní zakládání |  |  |  | 0 |  | 0 |  | 0 |  | 0 |  | 0.53 |  | 0 |  |  |  |  | 0.1 | [6 empty] | DIL
2 | 275313611R00 | Beton základových patek prostý C 16/20 | m3 | 0.2112 |  | 0 |  | 0 |  | 0 | 21 | 0 | 2.525 | 0.53 | 0 | 0 |  | RTS 24/ I | RTS 24/ I | 0.477 | 0.1 |  | Práce | Běžná |  |  |  | POL1_
|  | betonový základ pro parkomat, rozměr 400 x 600 x 800 mm : 0,4*0,6*0,8*1,1 |  | 0.2112 | [23 empty] | VV | 0
Díl: | M21 | Elektromontáže |  |  |  | 0 |  | 0 |  | 0 |  | 0 |  | 0 |  | 0 |  |  |  |  | 6.93 | [6 empty] | DIL
3 | 210810006R00 | Kabel CYKY-m 750 V 3 x 2,5 mm2 volně uložený | m | 136 |  | 0 |  | 0 |  | 0 | 21 | 0 | 0 | 0 | 0 | 0 |  | Vlastní | Indiv | 0.05096 | 6.93 |  | Práce | Běžná |  |  |  | POL1_
4 | M21X | D+M zemní plastová šachta nad místem napojení optického kabelu rozměr 600 x 600 mm poklop únosnosti min. B125, vč. zemních a pomocných prací | kpl | 1 |  | 0 |  | 0 |  | 0 | 21 | 0 | 0 | 0 | 0 | 0 |  | Vlastní | Indiv | 0 | 0 |  | Práce | Běžná |  |  |  | POL1_
Díl: | M22 | Montáž sdělovací a zabezp. techniky |  |  |  | 0 |  | 0 |  | 0 |  | 0 |  | 0 |  | 0 |  |  |  |  | 18.25 | [6 empty] | DIL
5 | 222 80-1101T00 | motáž Network High-speed kamery na držák | ks | 1 |  | 0 |  | 0 |  | 0 | 21 | 0 | 0 | 0 | 0 | 0 |  | Vlastní | Indiv | 0 | 0 |  | Práce | Běžná |  |  |  | POL1_
6 | 222 80-1103T00 | 2x Kabel FTP Cat.5e PE drát venkovní černá uložený v dvouplášťové koruované chráničce DN40 | m | 120 |  | 0 |  | 0 |  | 0 | 21 | 0 | 0 | 0 | 0 | 0 |  | Vlastní | Indiv | 0 | 0 |  | Práce | Běžná |  |  |  | POL1_
7 | 222 80-12102T00 | montáž držáku pro venkovní PTZ kameru | ks | 1 |  | 0 |  | 0 |  | 0 | 21 | 0 | 0 | 0 | 0 | 0 |  | Vlastní | Indiv | 0 | 0 |  | Práce | Běžná |  |  |  | POL1_
8 | 222080101R00 | Optický kabel v trubce HDPE | m | 60 |  | 0 |  | 0 |  | 0 | 21 | 0 | 0 | 0 | 0 | 0 |  | Vlastní | Indiv | 0.05983 | 3.59 |  | Práce | Běžná |  |  |  | POL1_
9 | 222111201R00 | Samostatný objekt do 100 p. osazení skříně | kus | 1 |  | 0 |  | 0 |  | 0 | 21 | 0 | 0 | 0 | 0 | 0 |  | Vlastní | Indiv | 3.448 | 3.45 |  | Práce | Běžná |  |  |  | POL1_
10 | 222280214R00 | Kabel UTP/FTP kat.5e v trubkách | m | 194 |  | 0 |  | 0 |  | 0 | 21 | 0 | 0 | 0 | 0 | 0 |  | Vlastní | Indiv | 0.057 | 11.06 |  | Práce | Běžná |  |  |  | POL1_
11 | 222310011R00 | Optická vana | kus | 1 |  | 0 |  | 0 |  | 0 | 21 | 0 | 0 | 0 | 0 | 0 |  | Vlastní | Indiv | 0.14633 | 0.15 |  | Práce | Běžná |  |  |  | POL1_
12 | 22284-1001T00 | Síťový zdroj s výstupem 12 V a funkcí nabíječky | ks | 1 |  | 0 |  | 0 |  | 0 | 21 | 0 | 0 | 0 | 0 | 0 |  | Vlastní | Indiv | 0 | 0 |  | Práce | Běžná |  |  |  | POL1_
13 | 22284-1002T00 | Sada dvou PSC konektorů ke zdojům, zástrčka a piny | ks | 1 |  | 0 |  | 0 |  | 0 | 21 | 0 | 0 | 0 | 0 | 0 |  | Vlastní | Indiv | 0 | 0 |  | Práce | Běžná |  |  |  | POL1_
14 | 22284-1003T00 | Bezúdržbový záložní akumulátor - baterie VRLA - AGM 40Ah / 12V | ks | 2 |  | 0 |  | 0 |  | 0 | 21 | 0 | 0 | 0 | 0 | 0 |  | Vlastní | Indiv | 0 | 0 |  | Práce | Běžná |  |  |  | POL1_
15 | 22284-1004T00 | Průmyslový Eternet injector pro PTZ kamery | ks | 1 |  | 0 |  | 0 |  | 0 | 21 | 0 | 0 | 0 | 0 | 0 |  | Vlastní | Indiv | 0 | 0 |  | Práce | Běžná |  |  |  | POL1_
16 | 22284-1005T00 | 1 Gbps, 10 km, SM-LC, WDM simplex A | ks | 2 |  | 0 |  | 0 |  | 0 | 21 | 0 | 0 | 0 | 0 | 0 |  | Vlastní | Indiv | 0 | 0 |  | Práce | Běžná |  |  |  | POL1_
17 | 22284-1006T00 | 1 Gbps, 10 km, SM-LC, WDM simplex B | ks | 2 |  | 0 |  | 0 |  | 0 | 21 | 0 | 0 | 0 | 0 | 0 |  | Vlastní | Indiv | 0 | 0 |  | Práce | Běžná |  |  |  | POL1_
18 | 22284-1007T00 | Media konvertor 100Mbps/1Gbps s SFP slotem | ks | 2 |  | 0 |  | 0 |  | 0 | 21 | 0 | 0 | 0 | 0 | 0 |  | Vlastní | Indiv | 0 | 0 |  | Práce | Běžná |  |  |  | POL1_
19 | 22284-1008T00 | patch kabel, E2000-LC, duplex, SM, 9/125, 1 metr | m | 2 |  | 0 |  | 0 |  | 0 | 21 | 0 | 0 | 0 | 0 | 0 |  | Vlastní | Indiv | 0 | 0 |  | Práce | Běžná |  |  |  | POL1_
20 | 22284-1009T00 | výzbroj skříně KB včetně kabeláže a ochran | ks | 1 |  | 0 |  | 0 |  | 0 | 21 | 0 | 0 | 0 | 0 | 0 |  | Vlastní | Indiv | 0 | 0 |  | Práce | Běžná |  |  |  | POL1_
21 | 22284-1010T00 | pronájem montážní plošiny | hod | 1 |  | 0 |  | 0 |  | 0 | 21 | 0 | 0 | 0 | 0 | 0 |  | Vlastní | Indiv | 0 | 0 |  | Práce | Běžná |  |  |  | POL1_
22 | 945T00 | HZS - práce nespecifikované | hod | 10 |  | 0 |  | 0 |  | 0 | 21 | 0 | 0 | 0 | 0 | 0 |  | Vlastní | Indiv | 0 | 0 |  | HZS | Běžná |  |  |  | POL10_
Díl: | M221 | Specifikace oboru M 22 |  |  |  | 0 |  | 0 |  | 0 |  | 0 |  | 0.03 |  | 0 |  |  |  |  | 0 | [6 empty] | DIL
23 | 34111036R | Kabel silový s Cu jádrem 750 V CYKY 3 x 2,5 mm2 | m | 136 |  | 0 |  | 0 |  | 0 | 21 | 0 | 0.0002 | 0.03 | 0 | 0 |  | Vlastní | Indiv | 0 | 0 |  | Specifikace | Běžná |  |  |  | POL3_
24 | 34133303T | kabel Optický 12F | m | 60 |  | 0 |  | 0 |  | 0 | 21 | 0 | 0 | 0 | 0 | 0 |  | Vlastní | Indiv | 0 | 0 |  | Specifikace | Běžná |  |  |  | POL3_
25 | 34599999999T | Zemní box pro optiku | m | 1 |  | 0 |  | 0 |  | 0 | 21 | 0 | 0.001 | 0 | 0 | 0 |  | Vlastní | Indiv | 0 | 0 |  | Specifikace | Běžná |  |  |  | POL3_
26 | 357954T | Pilířový plastový rozvaděč prázdný - provedení NKP7P-2-MD rozměr 930x640x250 | ks | 1 |  | 0 |  | 0 |  | 0 | 21 | 0 | 0 | 0 | 0 | 0 |  | Vlastní | Indiv | 0 | 0 |  | Specifikace | Běžná |  |  |  | POL3_
27 | 371601001T | PTZ Network Camera High-speed PTZ with long-range OptimizedIR | ks | 1 |  | 0 |  | 0 |  | 0 | 21 | 0 | 0 | 0 | 0 | 0 |  | Vlastní | Indiv | 0 | 0 |  | Specifikace | Běžná |  |  |  | POL3_
|  | Venkovní PTZ IP kamera, minimální IP66, pohyb kamery PAN 360° endless, TILT +20° – 90°, optický zoom minimálně 30x, : | [25 empty] | VV | 0
|  | rozlišení minimálně FullHD 1920x1080 při minimálně 25sn/s, kodek H265, citlivost na světlo v černobílém minimálně 0,008 luxů, v barvě minimálně 0,06 luxů, široký dynamický rozsah (WDR), : | [25 empty] | VV | 0
|  | přepínání režimu den/noc, elektronická stabilizace obrazu, IR přísvit s dosahem 250m, network security IEEE 802.1X, SNMP, : | [25 empty] | VV | 0
|  | napájení PoE (High PoE), provozní teploty -30°C + 50°C, záruka 5 let od výrobce, plná podpora Genetec Security Center verze 5.12. Kamera musí být uvedena v support listu společnosti Genetec : | [25 empty] | VV | 0
|  | 1 |  | 1 | [23 empty] | VV | 0
28 | 371601002T | Wall and Pole Mount Quick connection and room for more | ks | 1 |  | 0 |  | 0 |  | 0 | 21 | 0 | 0 | 0 | 0 | 0 |  | Vlastní | Indiv | 0 | 0 |  | Specifikace | Běžná |  |  |  | POL3_
29 | 371601003T | 2x Kabel FTP Cat.5e PE drát venkovní černá uložený v dvouplášťové koruované chráničce DN40 | m | 120 |  | 0 |  | 0 |  | 0 | 21 | 0 | 0 | 0 | 0 | 0 |  | Vlastní | Indiv | 0 | 0 |  | Specifikace | Běžná |  |  |  | POL3_
30 | 371601004T | GSC-Om-E-1C - Licence 1 kamery pro GSC Omnicast Enterprise | ks | 1 |  | 0 |  | 0 |  | 0 | 21 | 0 | 0 | 0 | 0 | 0 |  | Vlastní | Indiv | 0 | 0 |  | Specifikace | Běžná |  |  |  | POL3_
31 | 371601005T | Genetec Advantage pro 1 omnicast Enterprise kameru -1 měsíc | ks | 4 |  | 0 |  | 0 |  | 0 | 21 | 0 | 0 | 0 | 0 | 0 |  | Vlastní | Indiv | 0 | 0 |  | Specifikace | Běžná |  |  |  | POL3_
32 | 371601006T | Genetec Advantage pro 1 omnicast Enterprise kameru - 1 rok | ks | 1 |  | 0 |  | 0 |  | 0 | 21 | 0 | 0 | 0 | 0 | 0 |  | Vlastní | Indiv | 0 | 0 |  | Specifikace | Běžná |  |  |  | POL3_
33 | 371601007T | pronájem montážní plošiny | nic | 1 |  | 0 |  | 0 |  | 0 | 21 | 0 | 0 | 0 | 0 | 0 |  | Vlastní | Indiv | 0 | 0 |  | Specifikace | Běžná |  |  |  | POL3_
34 | 371601011T | FTP kabel venkovní | m | 194 |  | 0 |  | 0 |  | 0 | 21 | 0 | 0 | 0 | 0 | 0 |  | Vlastní | Indiv | 0 | 0 |  | Specifikace | Běžná |  |  |  | POL3_
35 | 371841001T | Síťový zdroj s výstupem 12V a funkcí nabíječky | ks | 1 |  | 0 |  | 0 |  | 0 | 21 | 0 | 0 | 0 | 0 | 0 |  | Vlastní | Indiv | 0 | 0 |  | Specifikace | Běžná |  |  |  | POL3_
36 | 371841002T | Sada dvou PSC konektorů ke zdojům, zástrčka a piny | ks | 1 |  | 0 |  | 0 |  | 0 | 21 | 0 | 0 | 0 | 0 | 0 |  | Vlastní | Indiv | 0 | 0 |  | Specifikace | Běžná |  |  |  | POL3_
37 | 371841003T | Bezúdržbový záložní akumulátor - baterie VRLA - AGM 40Ah / 12V | ks | 2 |  | 0 |  | 0 |  | 0 | 21 | 0 | 0 | 0 | 0 | 0 |  | Vlastní | Indiv | 0 | 0 |  | Specifikace | Běžná |  |  |  | POL3_
38 | 371841004T | Průmyslový Ethernet Injector pro použití s kamerami PTZ | ks | 1 |  | 0 |  | 0 |  | 0 | 21 | 0 | 0 | 0 | 0 | 0 |  | Vlastní | Indiv | 0 | 0 |  | Specifikace | Běžná |  |  |  | POL3_
|  | Průmyslový "Power over Ethernet Injector" IEEE 802.3at s maximální zatížitelností 36 W pro napájení zařízení po ethernetu. : | [25 empty] | VV | 0
|  | Designovaný pro použití s kamerami PTZ. Rozhraní: 4 x RJ-45 10/100/1000 Mbps (2 x Data input, 2 x PoE output) : | [25 empty] | VV | 0
|  | 1 |  | 1 | [23 empty] | VV | 0
39 | 371841005T | 1 Gbps, 10 km, SM-LC, WDM simplex A | ks | 2 |  | 0 |  | 0 |  | 0 | 21 | 0 | 0 | 0 | 0 | 0 |  | Vlastní | Indiv | 0 | 0 |  | Specifikace | Běžná |  |  |  | POL3_
40 | 371841006T | 1 Gbps, 10 km, SM-LC, WDM simplex B | ks | 2 |  | 0 |  | 0 |  | 0 | 21 | 0 | 0 | 0 | 0 | 0 |  | Vlastní | Indiv | 0 | 0 |  | Specifikace | Běžná |  |  |  | POL3_
41 | 371841007T | Media konvertor 100Mbps/1Gbps s SFP slotem, 1000/100Mbps( RJ-45) - 1000/100 BASE-X SFP, řiditelný 802.3ah OAM/IP IN BAND + WEB MANAGEMENT | ks | 2 |  | 0 |  | 0 |  | 0 | 21 | 0 | 0 | 0 | 0 | 0 |  | Vlastní | Indiv | 0 | 0 |  | Specifikace | Běžná |  |  |  | POL3_
42 | 371841008T | patch kabel, E2000-LC, duplex, SM, 9/125, 1 metr | ks | 2 |  | 0 |  | 0 |  | 0 | 21 | 0 | 0 | 0 | 0 | 0 |  | Vlastní | Indiv | 0 | 0 |  | Specifikace | Běžná |  |  |  | POL3_
43 | 371841009T | výzbroj skříně KB včetně kabeláže a ochran | soubor | 1 |  | 0 |  | 0 |  | 0 | 21 | 0 | 0 | 0 | 0 | 0 |  | Vlastní | Indiv | 0 | 0 |  | Specifikace | Běžná |  |  |  | POL3_
Díl: | M46 | Zemní práce při montážích |  |  |  | 0 |  | 0 |  | 0 |  | 0 |  | 18.09 |  | 0 |  |  |  |  | 233.23 | [6 empty] | DIL
44 | 460010011RT2 | Vytýčení trasy nn vedení v přehled.terénu, v obci délka trasy do 500 m | km | 0.172 |  | 0 |  | 0 |  | 0 | 21 | 0 | 0 | 0 | 0 | 0 |  | Vlastní | Indiv | 5.174 | 0.89 |  | Práce | Běžná |  |  |  | POL1_
45 | 460120002RT1 | Zához jámy, hornina třídy 3 - 4 upěchování a úprava povrchu | kus | 4 |  | 0 |  | 0 |  | 0 | 21 | 0 | 0 | 0 | 0 | 0 |  | Vlastní | Indiv | 0.637 | 2.55 |  | Práce | Běžná |  |  |  | POL1_
46 | 460200163RT2 | Výkop kabelové rýhy 35/80 cm hor.3 ruční výkop rýhy | m | 164 |  | 0 |  | 0 |  | 0 | 21 | 0 | 0 | 0 | 0 | 0 |  | Vlastní | Indiv | 0.98924 | 162.24 |  | Práce | Běžná |  |  |  | POL1_
47 | 460420018RT1 | Zřízení kabelového lože v rýze š.do 35 cm z písku tloušťka vrstvy 15 cm | m | 164 |  | 0 |  | 0 |  | 0 | 21 | 0 | 0.11025 | 18.08 | 0 | 0 |  | Vlastní | Indiv | 0.0528 | 8.66 |  | Práce | Běžná |  |  |  | POL1_
48 | 460490012RT1 | Fólie výstražná z PVC, šířka 33 cm fólie PVC šířka 33 cm | m | 164 |  | 0 |  | 0 |  | 0 | 21 | 0 | 6e-05 | 0.01 | 0 | 0 |  | Vlastní | Indiv | 0.026 | 4.26 |  | Práce | Běžná |  |  |  | POL1_9
49 | 46051001T00 | Pokládka chráničky PE do průměru 75 mm | m | 295 |  | 0 |  | 0 |  | 0 | 21 | 0 | 0 | 0 | 0 | 0 |  | Vlastní | Indiv | 0 | 0 |  | Práce | Běžná |  |  |  | POL1_
50 | 460570153R00 | Zához rýhy 35/70 cm, hornina třídy 3, se zhutněním | m | 164 |  | 0 |  | 0 |  | 0 | 21 | 0 | 0 | 0 | 0 | 0 |  | Vlastní | Indiv | 0.16945 | 27.79 |  | Práce | Běžná |  |  |  | POL1_
51 | 460600001RT2 | Naložení a odvoz zeminy odvoz na vzdálenost 1000 m | m3 | 8.6 |  | 0 |  | 0 |  | 0 | 21 | 0 | 0 | 0 | 0 | 0 |  | Vlastní | Indiv | 0.66 | 5.68 |  | Práce | Běžná |  |  |  | POL1_9
52 | 460600002RT1 | Příplatek za odvoz za každých dalších 1000 m nákladním automobilem | m3 | 86 |  | 0 |  | 0 |  | 0 | 21 | 0 | 0 | 0 | 0 | 0 |  | Vlastní | Indiv | 0 | 0 |  | Práce | Běžná |  |  |  | POL1_
53 | 460620013RT1 | Provizorní úprava terénu v přírodní hornině 3 ruční vyrovnání a zhutnění | m2 | 164 |  | 0 |  | 0 |  | 0 | 21 | 0 | 0 | 0 | 0 | 0 |  | Vlastní | Indiv | 0.129 | 21.16 |  | Práce | Běžná |  |  |  | POL1_
54 | 46099-6666 | Geodetické zaměření pro správce sítě | km | 0.172 |  | 0 |  | 0 |  | 0 | 21 | 0 | 0 | 0 | 0 | 0 |  | Vlastní | Indiv | 0 | 0 |  | OPN | Běžná |  |  |  | POL13_0
55 | 00610T | Protlak neřízený DN 160 včetně chráničky | m | 8 |  | 0 |  | 0 |  | 0 | 21 | 0 | 0 | 0 | 0 | 0 |  | Vlastní | Indiv | 0 | 0 |  | VRN | Běžná |  |  |  | POL99_8
Díl: | M461 | Materiál k oboru M46 |  |  |  | 0 |  | 0 |  | 0 |  | 0 |  | 0.07 |  | 0 |  |  |  |  | 0 | [6 empty] | DIL
56 | 266111101020T | Trubka HDPE 40/33 mm (návin 100m) | m | 48 |  | 0 |  | 0 |  | 0 | 21 | 0 | 0.0001 | 0 | 0 | 0 |  | Vlastní | Indiv | 0 | 0 |  | Specifikace | Běžná |  |  |  | POL3_
57 | 3457114700R | Trubka kabelová chránička, dvouplášťová, korugovaná, ohebná, červená, vnější průměr DN40 | m | 61 |  | 0 |  | 0 |  | 0 | 21 | 0 | 0.00019 | 0.01 | 0 | 0 |  | Vlastní | Indiv | 0 | 0 |  | Specifikace | Běžná |  |  |  | POL3_
58 | 3457114702R | Trubka kabelová chránička, dvouplášťová, korugovaná, ohebná, červená, vnější průměr DN63 | m | 186 |  | 0 |  | 0 |  | 0 | 21 | 0 | 0.00031 | 0.06 | 0 | 0 |  | Vlastní | Indiv | 0 | 0 |  | Specifikace | Běžná |  |  |  | POL3_
Díl: | VN | Vedlejší náklady |  |  |  | 0 |  | 0 |  | 0 |  | 0 |  | 0 |  | 0 |  |  |  |  | 0 | [6 empty] | DIL
59 | 00514T | Doprava - převoz materiálu | Soubor | 1 |  | 0 |  | 0 |  | 0 | 21 | 0 | 0 | 0 | 0 | 0 |  | Vlastní | Indiv | 0 | 0 |  | VRN | Běžná |  |  |  | POL99_8
60 | 005124010R | Koordinační činnost | Soubor | 1 |  | 0 |  | 0 |  | 0 | 21 | 0 | 0 | 0 | 0 | 0 |  | Vlastní | Indiv | 0 | 0 |  | VRN | Běžná |  |  |  | POL99_8
|  | Koordinace stavebních a technologických dodávek stavby. | [25 empty] | POP
|  | Koordinace stavebních a technologických dodávek stavby. : | [25 empty] | VV | 0
|  | 1 |  | 1 | [23 empty] | VV | 0
Díl: | ON | Ostatní náklady |  |  |  | 0 |  | 0 |  | 0 |  | 0 |  | 0 |  | 0 |  |  |  |  | 0 | [6 empty] | DIL
61 | 00586T | Poplatek za skládku zeminy | t | 15.5 |  | 0 |  | 0 |  | 0 | 21 | 0 | 0 | 0 | 0 | 0 |  | Vlastní | Indiv | 0 | 0 |  | VRN | Běžná |  |  |  | POL99_8
[26 empty] | 12 | 21 | DPH
| Celkem |  |  |  |  | 0 | [19 empty] | 0 | 0 | SUM
Poznámky uchazeče k zadání
POPUZIV
END
Note on S6: Jedná se o informaci, zda se jedná o položku, která je do rozpočtu zadána z cenové soustavy RTS, nebo vlastní.
Note on T6: Jedná se o název CÚ, která je zadána u položky rozpočtu

## SO 403 SO 403_N Pol
Položkový rozpočet | [27 empty] | #TypZaznamu#
S: | 24DB002 | Třebíč, Sušilova | [25 empty] | STA
O: | SO 403 | Dobíjecí stanice elektromobilů | [22 empty] | STA |  |  | OBJ
R: | SO 403_N | Dobíjecí stanice elektromobilů | [25 empty] | ROZ
P.č. | Číslo položky | Název položky | MJ | Množství | Cena / MJ | Celkem | Dodávka | Dodávka celk. | Montáž | Montáž celk. | DPH | Cena s DPH | Hmotnost / MJ | Hmotnost celk.(t) | Dem. hmotnost / MJ | Dem. hmotnost celk.(t) | Ceník | Cen. soustava / platnost | Cenová úroveň | Nhod / MJ | Nhod celk. | Dodavatel | Typ položky | Stav položky
Díl: | 1 | Zemní práce |  |  |  | 0 |  | 0 |  | 0 |  | 0 |  | 0 |  | 0 |  |  |  |  | 0.39 | [6 empty] | DIL
1 | 131201110R00 | Hloubení nezapaž. jam hor.3 do 50 m3, STROJNĚ | m3 | 0.41 |  | 0 |  | 0 |  | 0 | 21 | 0 | 0 | 0 | 0 | 0 |  | RTS 24/ I | RTS 24/ I | 0.26666 | 0.11 |  | Práce | Běžná |  |  |  | POL1_1
|  | základ pro nabíjecí stojan : | [25 empty] | VV | 0
|  | výkop základu, 0,6 x 0,6 x 1,15 : | [25 empty] | VV | 0
|  | 0,41 |  | 0.41 | [23 empty] | VV | 0
2 | 162301101R00 | Vodorovné přemístění výkopku z hor.1-4 do 500 m | m3 | 0.41 |  | 0 |  | 0 |  | 0 | 21 | 0 | 0 | 0 | 0 | 0 |  | RTS 24/ I | RTS 24/ I | 0.011 | 0 |  | Práce | Běžná |  |  |  | POL1_1
|  | 0,41 |  | 0.41 | [23 empty] | VV | 0
3 | 171201101R00 | Uložení sypaniny do násypů nezhutněných | m3 | 0.41 |  | 0 |  | 0 |  | 0 | 21 | 0 | 0 | 0 | 0 | 0 |  | RTS 24/ I | RTS 24/ I | 0.031 | 0.01 |  | Práce | Běžná |  |  |  | POL1_1
|  | Uložení sypaniny do násypů nebo na skládku s rozprostřením sypaniny ve vrstvách a s hrubým urovnáním. | [25 empty] | POP |  | Uložení sypaniny do násypů nebo na skládku s rozprostřením sypaniny ve vrstvách a s hrubým urovnáním.
4 | 167101101R00 | Nakládání výkopku z hor. 1 ÷ 4 v množství do 100 m3 | m3 | 0.41 |  | 0 |  | 0 |  | 0 | 21 | 0 | 0 | 0 | 0 | 0 |  | RTS 24/ I | RTS 24/ I | 0.652 | 0.27 |  | Práce | Běžná |  |  |  | POL1_1
5 | 162701105R00 | Vodorovné přemístění výkopku z hor.1-4 do 10000 m | m3 | 0.41 |  | 0 |  | 0 |  | 0 | 21 | 0 | 0 | 0 | 0 | 0 |  | RTS 24/ I | RTS 24/ I | 0.011 | 0 |  | Práce | Běžná |  |  |  | POL1_
|  | odvoz a uložení zeminy na skládku : | [25 empty] | VV | 0
|  | 0,41 |  | 0.41 | [23 empty] | VV | 0
6 | 162701109R00 | Příplatek k vod. přemístění hor.1-4 za další 1 km | m3 | 15.58 |  | 0 |  | 0 |  | 0 | 21 | 0 | 0 | 0 | 0 | 0 |  | RTS 24/ I | RTS 24/ I | 0 | 0 |  | Práce | Běžná |  |  |  | POL1_
|  | Celkem 48 km : | [25 empty] | VV | 0
|  | 38*0,41 |  | 15.58 | [23 empty] | VV | 0
7 | 199000002R00 | Poplatek za skládku horniny 1- 4, č. dle katal. odpadů 17 05 04 | m3 | 0.41 |  | 0 |  | 0 |  | 0 | 21 | 0 | 0 | 0 | 0 | 0 |  | RTS 24/ I | RTS 24/ I | 0 | 0 |  | Práce | Běžná |  |  |  | POL1_
Díl: | 2 | Základy a zvláštní zakládání |  |  |  | 0 |  | 0 |  | 0 |  | 0 |  | 1.02 |  | 0 |  |  |  |  | 0.22 | [6 empty] | DIL
8 | 271571111R00 | Polštář základu ze štěrkopísku tříděného | m3 | 0.05 |  | 0 |  | 0 |  | 0 | 21 | 0 | 2.1 | 0.11 | 0 | 0 |  | RTS 24/ I | RTS 24/ I | 0.965 | 0.05 |  | Práce | Běžná |  |  |  | POL1_
|  | základ pro nabíjecí stojan : | [25 empty] | VV | 0
|  | štěrkový podsyp, tl. 0,15, fr. 16/32 : | [25 empty] | VV | 0
|  | 0,05 |  | 0.05 | [23 empty] | VV | 0
9 | 275313711R00 | Beton základových patek prostý C 25/30 | m3 | 0.36 |  | 0 |  | 0 |  | 0 | 21 | 0 | 2.525 | 0.91 | 0 | 0 |  | RTS 24/ I | RTS 24/ I | 0.477 | 0.17 |  | Práce | Běžná |  |  |  | POL1_
|  | základ pro nabíjecí stojan : | [25 empty] | VV | 0
|  | betonový základ, beton C25/30 : | [25 empty] | VV | 0
|  | 0,36 |  | 0.36 | [23 empty] | VV | 0
Díl: | M21 | Elektromontáže |  |  |  | 0 |  | 0 |  | 0 |  | 0 |  | 0.02 |  | 0 |  |  |  |  | 4.97 | [6 empty] | DIL
10 | 210220022R00 | Vedení uzemňovací v zemi FeZn, D 8 - 10 mm | m | 30.5 |  | 0 |  | 0 |  | 0 | 21 | 0 | 0 | 0 | 0 | 0 |  | RTS 24/ I | RTS 24/ I | 0.16 | 4.88 |  | Práce | Běžná |  |  |  | POL1_
|  | vedení uzemňovací v zemi FeZn, D 8 - 10 mm včetně drátu FeZn 10 mm : 30,5 |  | 30.5 | [23 empty] | VV | 0
11 | 15615235R | Drát tažený pozinkovaný 11 343 D 10,00 mm | kg | 15.25 |  | 0 |  | 0 |  | 0 | 21 | 0 | 0.001 | 0.02 | 0 | 0 | SPCM | RTS 24/ I | RTS 24/ I | 0 | 0 |  | Specifikace | Běžná |  |  |  | POL3_
|  | 30,5*0,5 |  | 15.25 | [23 empty] | VV | 0
12 | 220110347R00 | Marker pro určení trasy kabelů HDPE | kus | 1 |  | 0 |  | 0 |  | 0 | 21 | 0 | 0 | 0 | 0 | 0 |  | RTS 24/ I | RTS 24/ I | 0.09 | 0.09 |  | Práce | Běžná |  |  |  | POL1_
|  | marker pro vyhledání konce chráničky : 1 |  | 1 | [23 empty] | VV | 0
Díl: | M46 | Zemní práce při montážích |  |  |  | 0 |  | 0 |  | 0 |  | 0 |  | 3.18 |  | 0 |  |  |  |  | 25.68 | [6 empty] | DIL
13 | 460200683R00 | Výkop kabelové rýhy 65/120 cm hor.3 | m | 28.54 |  | 0 |  | 0 |  | 0 | 21 | 0 | 0 | 0 | 0 | 0 |  | RTS 24/ I | RTS 24/ I | 0.22776 | 6.5 |  | Práce | Běžná |  |  |  | POL1_
|  | výkopy : | [25 empty] | VV | 0
|  | výkop rýhy kabelu, : | [25 empty] | VV | 0
|  | 28,54 |  | 28.54 | [23 empty] | VV | 0
14 | 460560653R00 | Zához rýhy 65/90 cm, hornina třídy 3 | m | 28.54 |  | 0 |  | 0 |  | 0 | 21 | 0 | 0 | 0 | 0 | 0 |  | RTS 24/ I | RTS 24/ I | 0.281 | 8.02 |  | Práce | Běžná |  |  |  | POL1_
|  | výkopy : | [25 empty] | VV | 0
|  | zásyp rýhy výkopu se zhutněním : | [25 empty] | VV | 0
|  | 28,54 |  | 28.54 | [23 empty] | VV | 0
15 | 460600001RT8 | Naložení a odvoz zeminy odvoz na vzdálenost 10000 m | m3 | 5.5653 |  | 0 |  | 0 |  | 0 | 21 | 0 | 0 | 0 | 0 | 0 |  | RTS 24/ I | RTS 24/ I | 0.663 | 3.69 |  | Práce | Běžná |  |  |  | POL1_
|  | výkop rýhy kabelu, : 28,54*0,3*0,65 |  | 5.5653 | [23 empty] | VV | 0
16 | 460600002R00 | Příplatek za odvoz za každých dalších 1000 m | m3 | 5.563 |  | 0 |  | 0 |  | 0 | 21 | 0 | 0 | 0 | 0 | 0 |  | RTS 24/ I | RTS 24/ I | 0 | 0 |  | Práce | Běžná |  |  |  | POL1_
17 | 460420018R00 | Zřízení kabelového lože v rýze š.do 35 cm z písku | m | 28.54 |  | 0 |  | 0 |  | 0 | 21 | 0 | 0.11025 | 3.15 | 0 | 0 |  | RTS 24/ I | RTS 24/ I | 0.0528 | 1.51 |  | Práce | Běžná |  |  |  | POL1_
|  | ochrana kabelů : 28,54 |  | 28.54 | [23 empty] | VV | 0
|  | pískové lože tl. 0,1 m se zhutněním : | [25 empty] | VV | 0
|  | písková obsyp tl. 0,2 m : | [25 empty] | VV | 0
18 | 460490012RT1 | Fólie výstražná z PVC, šířka 33 cm fólie PVC šířka 33 cm | m | 28.54 |  | 0 |  | 0 |  | 0 | 21 | 0 | 6e-05 | 0 | 0 | 0 |  | RTS 24/ I | RTS 24/ I | 0.026 | 0.74 |  | Práce | Běžná |  |  |  | POL1_
|  | ochrana kabelů : | [25 empty] | VV | 0
|  | položení signální folie : 28,54 |  | 28.54 | [23 empty] | VV | 0
19 | 388996111R00 | Chránička kabelu z HDPE do DN 63 mm, výkop | m | 19.7 |  | 0 |  | 0 |  | 0 | 21 | 0 | 0.00033 | 0.01 | 0 | 0 |  | RTS 24/ I | RTS 24/ I | 0.1 | 1.97 |  | Práce | Běžná |  |  |  | POL1_
|  | ochrana kabelů : | [25 empty] | VV | 0
|  | kabelová chránička DN63 (dodávka + položení) : 19,7 |  | 19.7 | [23 empty] | VV | 0
20 | 21022200X2 | D+M zátka pro utěsnění chráničky DN110 | kus | 2 |  | 0 |  | 0 |  | 0 | 21 | 0 | 0 | 0 | 0 | 0 |  | Vlastní | Indiv | 0 | 0 |  | Práce | Běžná |  |  |  | POL1_
21 | 388996141R00 | Chránička kabelu z HDPE do DN 110 mm, výkop | m | 32.5 |  | 0 |  | 0 |  | 0 | 21 | 0 | 0.00073 | 0.02 | 0 | 0 |  | RTS 24/ I | RTS 24/ I | 0.1 | 3.25 |  | Práce | Běžná |  |  |  | POL1_
|  | kabelová chránička DN110 (dodávka + položení) : 32,5 |  | 32.5 | [23 empty] | VV | 0
22 | 21022200X1 | D+M zátka pro utěsnění chráničky DN63 | kus | 2 |  | 0 |  | 0 |  | 0 | 21 | 0 | 0 | 0 | 0 | 0 |  | Vlastní | Indiv | 0 | 0 |  | Práce | Běžná |  |  |  | POL1_
[26 empty] | 12 | 21 | DPH
| Celkem |  |  |  |  | 0 | [19 empty] | 0 | 0 | SUM
Poznámky uchazeče k zadání
POPUZIV
END
Note on S6: Jedná se o informaci, zda se jedná o položku, která je do rozpočtu zadána z cenové soustavy RTS, nebo vlastní.
Note on T6: Jedná se o název CÚ, která je zadána u položky rozpočtu

## SO 801 SO 801a_U Pol
Položkový rozpočet | [27 empty] | #TypZaznamu#
S: | 24DB002 | Třebíč, Sušilova | [25 empty] | STA
O: | SO 801 | Sadové úpravy | [22 empty] | STA |  |  | OBJ
R: | SO 801a_U | Sadové úpravy | [25 empty] | ROZ
P.č. | Číslo položky | Název položky | MJ | Množství | Cena / MJ | Celkem | Dodávka | Dodávka celk. | Montáž | Montáž celk. | DPH | Cena s DPH | Hmotnost / MJ | Hmotnost celk.(t) | Dem. hmotnost / MJ | Dem. hmotnost celk.(t) | Ceník | Cen. soustava / platnost | Cenová úroveň | Nhod / MJ | Nhod celk. | Dodavatel | Typ položky | Stav položky
Díl: | 1 | Zemní práce |  |  |  | 0 |  | 0 |  | 0 |  | 0 |  | 503.63 |  | 0 |  |  |  |  | 1424.55 | [6 empty] | DIL
1 | 131201112R00 | Hloubení nezapaž. jam hor.3 do 1000 m3, STROJNĚ | m3 | 318.71 |  | 0 |  | 0 |  | 0 | 21 | 0 | 0 | 0 | 0 | 0 |  | RTS 24/ I | RTS 24/ I | 0.106 | 33.78 |  | Práce | Běžná |  |  |  | POL1_1
|  | výkopy průlehů : | [25 empty] | VV | 0
|  | výkop jižního průlehu, hl. 0,7 m : | [25 empty] | VV | 0
|  | 161,049 |  | 161.049 | [23 empty] | VV | 0
|  | výkop severního průlehu, hl. 0,7 m : | [25 empty] | VV | 0
|  | 91,161 |  | 91.161 | [23 empty] | VV | 0
|  | zasakovací rýha v severním průlehu, průměrná hl. 1,9 m : | [25 empty] | VV | 0
|  | 66,50 |  | 66.5 | [23 empty] | VV | 0
2 | 162301101R00 | Vodorovné přemístění výkopku z hor.1-4 do 500 m | m3 | 318.71 |  | 0 |  | 0 |  | 0 | 21 | 0 | 0 | 0 | 0 | 0 |  | RTS 24/ I | RTS 24/ I | 0.011 | 3.51 |  | Práce | Běžná |  |  |  | POL1_1
3 | 171201101R00 | Uložení sypaniny do násypů nezhutněných | m3 | 318.71 |  | 0 |  | 0 |  | 0 | 21 | 0 | 0 | 0 | 0 | 0 |  | RTS 24/ I | RTS 24/ I | 0.031 | 9.88 |  | Práce | Běžná |  |  |  | POL1_1
|  | Uložení sypaniny do násypů nebo na skládku s rozprostřením sypaniny ve vrstvách a s hrubým urovnáním. | [25 empty] | POP |  | Uložení sypaniny do násypů nebo na skládku s rozprostřením sypaniny ve vrstvách a s hrubým urovnáním.
4 | 167101102R00 | Nakládání výkopku z hor.1-4 v množství nad 100 m3 | m3 | 318.71 |  | 0 |  | 0 |  | 0 | 21 | 0 | 0 | 0 | 0 | 0 |  | RTS 24/ I | RTS 24/ I | 0.053 | 16.89 |  | Práce | Běžná |  |  |  | POL1_1
5 | 174101101R00 | Zásyp jam, rýh, šachet se zhutněním | m3 | 226.748 |  | 0 |  | 0 |  | 0 | 21 | 0 | 0 | 0 | 0 | 0 |  | RTS 24/ I | RTS 24/ I | 0.202 | 45.8 |  | Práce | Běžná |  |  |  | POL1_
|  | včetně strojního přemístění materiálu pro zásyp ze vzdálenosti do 10 m od okraje zásypu | [25 empty] | POP
|  | zásyp kamenivem fr. 16/32 : | [25 empty] | VV | 0
|  | jižní průleh, tl. 0,4 m : | [25 empty] | VV | 0
|  | 92,028 |  | 92.028 | [23 empty] | VV | 0
|  | severní průleh, tl. 0,4 m : | [25 empty] | VV | 0
|  | 52,092 |  | 52.092 | [23 empty] | VV | 0
|  | zasakovací rýha, průměrná tl. 1,9 m : | [25 empty] | VV | 0
|  | 66,5 |  | 66.5 | [23 empty] | VV | 0
|  | Mezisoučet |  | 210.62 | [23 empty] | VV | 1
|  | zásyp jámy po kácení : 14*1,2*1,2*0,8 |  | 16.128 | [23 empty] | VV | 0
|  | Mezisoučet |  | 16.128 | [23 empty] | VV | 1
6 | 583426801R | Kamenivo drcené 16/32 | t | 370.6912 |  | 0 |  | 0 |  | 0 | 21 | 0 | 1 | 370.69 | 0 | 0 | SPCM | RTS 24/ I | RTS 24/ I | 0 | 0 |  | Specifikace | Běžná |  |  |  | POL3_
|  | zásyp kamenivem fr. 16/32 : | [25 empty] | VV | 0
|  | objemová hmotnost = 1,6 t/m2 : | [25 empty] | VV | 0
|  | jižní průleh, tl. 0,4 m : | [25 empty] | VV | 0
|  | 92,028*1,6 |  | 147.2448 | [23 empty] | VV | 0
|  | severní průleh, tl. 0,4 m : | [25 empty] | VV | 0
|  | 52,092*1,6 |  | 83.3472 | [23 empty] | VV | 0
|  | zasakovací rýha, průměrná tl. 1,9 m : | [25 empty] | VV | 0
|  | 66,5*1,6 |  | 106.4 | [23 empty] | VV | 0
|  | Koeficient ztratné 10 %: 0,1 |  | 33.6992 | [23 empty] | VV | 4
7 | 162701105R00 | Vodorovné přemístění výkopku z hor.1-4 do 10000 m | m3 | 318.71 |  | 0 |  | 0 |  | 0 | 21 | 0 | 0 | 0 | 0 | 0 |  | RTS 24/ I | RTS 24/ I | 0.011 | 3.51 |  | Práce | Běžná |  |  |  | POL1_
8 | 162701109R00 | Příplatek k vod. přemístění hor.1-4 za další 1 km | m3 | 318.71 |  | 0 |  | 0 |  | 0 | 21 | 0 | 0 | 0 | 0 | 0 |  | RTS 24/ I | RTS 24/ I | 0 | 0 |  | Práce | Běžná |  |  |  | POL1_
9 | 199000002R00 | Poplatek za skládku horniny 1- 4, č. dle katal. odpadů 17 05 04 | m3 | 318.71 |  | 0 |  | 0 |  | 0 | 21 | 0 | 0 | 0 | 0 | 0 |  | RTS 24/ I | RTS 24/ I | 0 | 0 |  | Práce | Běžná |  |  |  | POL1_
10 | 184807111R00 | Ochrana stromu bedněním - zřízení | m2 | 35 |  | 0 |  | 0 |  | 0 | 21 | 0 | 0.0094 | 0.33 | 0 | 0 |  | RTS 24/ I | RTS 24/ I | 0.864 | 30.24 |  | Práce | Běžná |  |  |  | POL1_
|  | Včetně řeziva. | [25 empty] | POP
|  | ochrana dřevin při stavbě : | [25 empty] | VV | 0
|  | ochrana dřevin bedněním v. 2 m, průměr do 0,8 m (obvod max. 2,5 m) : | [25 empty] | VV | 0
|  | 7 ks : | [25 empty] | VV | 0
|  | (2,50)*2,00*7 |  | 35 | [23 empty] | VV | 0
11 | 184807112R00 | Ochrana stromu bedněním - odstranění | m2 | 35 |  | 0 |  | 0 |  | 0 | 21 | 0 | 0 | 0 | 0 | 0 |  | RTS 24/ I | RTS 24/ I | 0.371 | 12.99 |  | Práce | Běžná |  |  |  | POL1_
|  | Včetně řeziva. | [25 empty] | POP
12 | K001 | Kácení dřevin, stromy s obvodem větším než 80 cm podléhající povolení ke kácení, včetně pařezu, včet ně odvozu a likvidace | kus | 7 |  | 0 |  | 0 |  | 0 | 21 | 0 | 0 | 0 | 0 | 0 |  | Vlastní | Indiv | 0 | 0 |  | Práce | Běžná |  |  |  | POL1_
13 | K002 | Kácení dřevin, stromy s obvodem 30-79 cm, včetně pařezu, včetně odvozu a likvidace ně odvozu a likvidace | kus | 29 |  | 0 |  | 0 |  | 0 | 21 | 0 | 0 | 0 | 0 | 0 |  | Vlastní | Indiv | 0 | 0 |  | Práce | Běžná |  |  |  | POL1_
14 | 111200001RX0 | Odstranění křovin a stromů do 100 mm, odvoz a likvidace | m2 | 511 |  | 0 |  | 0 |  | 0 | 21 | 0 | 5e-05 | 0.03 | 0 | 0 |  | Vlastní | Indiv | 0 | 0 |  | Agregovaná položka | Běžná |  |  |  | POL2_
|  | kácení dřevin : | [25 empty] | VV | 0
|  | keře : 511 |  | 511 | [23 empty] | VV | 0
15 | 111251119R00 | Drcení ořezaných větví průměru do 19 cm | m3 | 4.42 |  | 0 |  | 0 |  | 0 | 21 | 0 | 0 | 0 | 0 | 0 |  | RTS 24/ I | RTS 24/ I | 3.002 | 13.27 |  | Práce | Běžná |  |  |  | POL1_
|  | mulčování : | [25 empty] | VV | 0
|  | příprava mulče z dřevní hmoty kácených stromů : 4,42 |  | 4.42 | [23 empty] | VV | 0
16 | 184921096R00 | Mulčování rostlin tl. do 0,15 m rovina | m2 | 44.2086 |  | 0 |  | 0 |  | 0 | 21 | 0 | 0 | 0 | 0 | 0 |  | RTS 24/ I | RTS 24/ I | 0.252 | 11.14 |  | Práce | Běžná |  |  |  | POL1_
|  | mulčování : | [25 empty] | VV | 0
|  | kolem vysazených stromů, průměr min. 1,5 m, stromů 18 ks : 18*(PI*0,75*0,75) |  | 31.8086 | [23 empty] | VV | 0
|  | pruh mezi bet. plotem a chodníkem podél sjezdu : 12,4 |  | 12.4 | [23 empty] | VV | 0
17 | 171101141RX1a | D+M zásyp vegetační vrstvou (30% zemina, 70% kamenivo), vč. pomocných prací, doplňků | m3 | 108.09 |  | 0 |  | 0 |  | 0 | 21 | 0 | 0.42 | 45.4 | 0 | 0 |  | Vlastní | Indiv | 1.84 | 198.89 |  | Práce | Běžná |  |  |  | POL1_
|  | zásyp vegetační vrstvou (30% zemina, 70% kamenivo) : | [25 empty] | VV | 0
|  | jižní průleh, tl. 0,3 m : 69,021 |  | 69.021 | [23 empty] | VV | 0
|  | severní průleh, tl. 0,3 m : 39,069 |  | 39.069 | [23 empty] | VV | 0
18 | 171101141RX1b | Příprava materiálu pro vegetační vrstvu a ohumusování pro trávníky, vč. pomocných prací | m3 | 189.21 |  | 0 |  | 0 |  | 0 | 21 | 0 | 0.42 | 79.47 | 0 | 0 |  | Vlastní | Indiv | 1.84 | 348.15 |  | Práce | Běžná |  |  |  | POL1_
|  | příprava požadovaného množství pro vegetační vrstvy : 189,21 |  | 189.21 | [23 empty] | VV | 0
|  | ornice ze skrývek, 25 % - 47,30 m3 : | [25 empty] | VV | 0
|  | zahradnický substrát, 5 % - 9,46m3 : | [25 empty] | VV | 0
|  | kamenivo z výkopů, 70 % - 132,45m3 : | [25 empty] | VV | 0
19 | 185804312R00 | Zalití rostlin vodou plochy nad 20 m2 | m3 | 79.8544 |  | 0 |  | 0 |  | 0 | 21 | 0 | 0 | 0 | 0 | 0 |  | RTS 24/ I | RTS 24/ I | 0.26 | 20.76 |  | Práce | Běžná |  |  |  | POL1_
|  | zalití roslin pro výsadbě : | [25 empty] | VV | 0
|  | výsadba keřů z květináčů : | [25 empty] | VV | 0
|  | zalití rostlin, 40 l/m2 : 40*0,04 |  | 1.6 | [23 empty] | VV | 0
|  | záhon v nároží křižovatky Sušilova x Sv. Čecha : | [25 empty] | VV | 0
|  | zalití rostlin, 40 l/m2 : 41,22*0,04 |  | 1.6488 | [23 empty] | VV | 0
|  | záhon u vjezdu na parkoviště : | [25 empty] | VV | 0
|  | zalití rostlin, 40 l/m2 : 25,74*0,04 |  | 1.0296 | [23 empty] | VV | 0
|  | záhon mezi chodníkem a bet. plotem : | [25 empty] | VV | 0
|  | zalití rostlin, 40 l/m2 : 12,4*0,04 |  | 0.496 | [23 empty] | VV | 0
|  | keře v severozápadním rohu : | [25 empty] | VV | 0
|  | zalití rostlin, 40 l/m2 : 30*0,04 |  | 1.2 | [23 empty] | VV | 0
|  | výsadba stromů : | [25 empty] | VV | 0
|  | zalití dřeviny, 60 l/kus : 1,08 |  | 1.08 | [23 empty] | VV | 0
|  | pokryvné keře : 70 |  | 70 | [23 empty] | VV | 0
|  | zalití rostlin, 40 l/m2 : 70*0,04 |  | 2.8 | [23 empty] | VV | 0
20 | 185851111R00 | Dovoz vody pro zálivku rostlin do 6 km | m3 | 79.8544 |  | 0 |  | 0 |  | 0 | 21 | 0 | 0 | 0 | 0 | 0 |  | RTS 24/ I | RTS 24/ I | 0.88 | 70.27 |  | Práce | Běžná |  |  |  | POL1_
|  | zalití roslin pro výsadbě : | [25 empty] | VV | 0
|  | výsadba keřů z květináčů : | [25 empty] | VV | 0
|  | zalití rostlin, 40 l/m2 : 40*0,04 |  | 1.6 | [23 empty] | VV | 0
|  | záhon v nároží křižovatky Sušilova x Sv. Čecha : | [25 empty] | VV | 0
|  | zalití rostlin, 40 l/m2 : 41,22*0,04 |  | 1.6488 | [23 empty] | VV | 0
|  | záhon u vjezdu na parkoviště : | [25 empty] | VV | 0
|  | zalití rostlin, 40 l/m2 : 25,74*0,04 |  | 1.0296 | [23 empty] | VV | 0
|  | záhon mezi chodníkem a bet. plotem : | [25 empty] | VV | 0
|  | zalití rostlin, 40 l/m2 : 12,4*0,04 |  | 0.496 | [23 empty] | VV | 0
|  | keře v severozápadním rohu : | [25 empty] | VV | 0
|  | zalití rostlin, 40 l/m2 : 30*0,04 |  | 1.2 | [23 empty] | VV | 0
|  | výsadba stromů : | [25 empty] | VV | 0
|  | zalití dřeviny, 60 l/kus : 1,08 |  | 1.08 | [23 empty] | VV | 0
|  | pokryvné keře : 70 |  | 70 | [23 empty] | VV | 0
|  | zalití rostlin, 40 l/m2 : 70*0,04 |  | 2.8 | [23 empty] | VV | 0
21 | 11111RX1 | D+M vrstva písku, tl. 0,05 m | m2 | 66.96 |  | 0 |  | 0 |  | 0 | 21 | 0 | 0.1012 | 6.78 | 0 | 0 |  | Vlastní | Indiv | 0.02 | 1.34 |  | Práce | Běžná |  |  |  | POL1_
|  | záhon v nároží křižovatky Sušilova x Sv. Čecha : | [25 empty] | VV | 0
|  | vrstva písku, tl. 0,05 m : 41,22 |  | 41.22 | [23 empty] | VV | 0
|  | záhon u vjezdu na parkoviště : | [25 empty] | VV | 0
|  | vrstva písku, tl. 0,05 m : 25,74 |  | 25.74 | [23 empty] | VV | 0
22 | 183101113R00 | Hloub. jamek bez výměny půdy do 0,05 m3, svah 1:5 | kus | 423 |  | 0 |  | 0 |  | 0 | 21 | 0 | 0 | 0 | 0 | 0 |  | RTS 24/ I | RTS 24/ I | 0.12 | 50.76 |  | Práce | Běžná |  |  |  | POL1_
|  | výsadba rostlin z květináčů : 364,00 |  | 364 | [23 empty] | VV | 0
|  | záhon mezi chodníkem a bet. plotem : | [25 empty] | VV | 0
|  | provedení výsadby rostlin, spon 1 ks/m : 29 |  | 29 | [23 empty] | VV | 0
|  | keře v severozápadním rohu : | [25 empty] | VV | 0
|  | provedení výsadby rostlin, spon 1 ks/m2 : 30 |  | 30 | [23 empty] | VV | 0
23 | 184102112R00 | Výsadba dřevin s balem D do 30 cm, v rovině | kus | 423 |  | 0 |  | 0 |  | 0 | 21 | 0 | 0 | 0 | 0 | 0 |  | RTS 24/ I | RTS 24/ I | 0.27 | 114.21 |  | Práce | Běžná |  |  |  | POL1_
|  | výsadba rostlin z květináčů : 364,00 |  | 364 | [23 empty] | VV | 0
|  | provedení výsadby rostlin, spon 1 ks/m : 29 |  | 29 | [23 empty] | VV | 0
|  | keře v severozápadním rohu : | [25 empty] | VV | 0
|  | provedení výsadby rostlin, spon 1 ks/m2 : 30 |  | 30 | [23 empty] | VV | 0
24 | 183101314R00 | Hloub. jamek s výměnou 100% půdy do 0,125 m3, 1:5 | kus | 190 |  | 0 |  | 0 |  | 0 | 21 | 0 | 0 | 0 | 0 | 0 |  | RTS 24/ I | RTS 24/ I | 0.54 | 102.6 |  | Práce | Běžná |  |  |  | POL1_
|  | výsadba keřů z květináčů : 120 |  | 120 | [23 empty] | VV | 0
|  | pokryvné keře : 70 |  | 70 | [23 empty] | VV | 0
25 | 184102114R00 | Výsadba dřevin s balem D do 50 cm, v rovině | kus | 190 |  | 0 |  | 0 |  | 0 | 21 | 0 | 0 | 0 | 0 | 0 |  | RTS 24/ I | RTS 24/ I | 0.75 | 142.5 |  | Práce | Běžná |  |  |  | POL1_
|  | výsadba keřů z květináčů : 120 |  | 120 | [23 empty] | VV | 0
|  | pokryvné keře : 70 |  | 70 | [23 empty] | VV | 0
26 | 183204113R00 | Výsadba cibulí nebo hlíz | kus | 400 |  | 0 |  | 0 |  | 0 | 21 | 0 | 0 | 0 | 0 | 0 |  | RTS 24/ I | RTS 24/ I | 0.011 | 4.4 |  | Práce | Běžná |  |  |  | POL1_
|  | výsadba cibulovin : 400,00 |  | 400 | [23 empty] | VV | 0
27 | 11111RX2 | D+M zaštěrkování těženým kamenivem fr. 8/16, tl. 0,1 m | m2 | 6.69 |  | 0 |  | 0 |  | 0 | 21 | 0 | 0.1012 | 0.68 | 0 | 0 |  | Vlastní | Indiv | 0.02 | 0.13 |  | Práce | Běžná |  |  |  | POL1_
|  | záhon v nároží křižovatky Sušilova x Sv. Čecha : | [25 empty] | VV | 0
|  | zaštěrkování těženým kamenivem fr. 8/16, tl. 0,1 m : 4,12 |  | 4.12 | [23 empty] | VV | 0
|  | záhon u vjezdu na parkoviště : | [25 empty] | VV | 0
|  | zaštěrkování těženým kamenivem fr. 8/16, tl. 0,1 m : 2,57 |  | 2.57 | [23 empty] | VV | 0
28 | 183101321R00 | Hloub. jamek s výměnou 100% půdy do 1 m3 sv.1:5 | kus | 10 |  | 0 |  | 0 |  | 0 | 21 | 0 | 0 | 0 | 0 | 0 |  | RTS 24/ I | RTS 24/ I | 4.548 | 45.48 |  | Práce | Běžná |  |  |  | POL1_
|  | výsadba stromů : 10 |  | 10 | [23 empty] | VV | 0
29 | 184102115R00 | Výsadba dřevin s balem D do 60 cm, v rovině | kus | 10 |  | 0 |  | 0 |  | 0 | 21 | 0 | 0 | 0 | 0 | 0 |  | RTS 24/ I | RTS 24/ I | 1.207 | 12.07 |  | Práce | Běžná |  |  |  | POL1_
|  | výsadba stromů : | [25 empty] | VV | 0
|  | dřevina s balem do průměru 0,6 m : 10 |  | 10 | [23 empty] | VV | 0
30 | 183101322R00 | Hloub. jamek s výměnou 100% půdy do 2 m3 sv.1:5 | kus | 8 |  | 0 |  | 0 |  | 0 | 21 | 0 | 0 | 0 | 0 | 0 |  | RTS 24/ I | RTS 24/ I | 9.94 | 79.52 |  | Práce | Běžná |  |  |  | POL1_
|  | velikost jámy cca 1,5 m3 : 8 |  | 8 | [23 empty] | VV | 0
31 | 184102117R00 | Výsadba dřevin s balem D do 1 m, v rovině | kus | 8 |  | 0 |  | 0 |  | 0 | 21 | 0 | 0 | 0 | 0 | 0 |  | RTS 24/ I | RTS 24/ I | 5.738 | 45.9 |  | Práce | Běžná |  |  |  | POL1_
|  | výsadba stromů : | [25 empty] | VV | 0
|  | dřevina s balem do průměru 1 m : 8 |  | 8 | [23 empty] | VV | 0
32 | 184901112R00 | Osazení kůlů k dřevině s uvázáním, dl. kůlů do 3 m | kus | 54 |  | 0 |  | 0 |  | 0 | 21 | 0 | 1e-05 | 0 | 0 | 0 |  | RTS 24/ I | RTS 24/ I | 0.12 | 6.48 |  | Práce | Běžná |  |  |  | POL1_
|  | výsadba stromů : | [25 empty] | VV | 0
|  | sestava pro jeden strom - 3 kůly, dl. 3 m, s úvazkem a příčkami : 18*3 |  | 54 | [23 empty] | VV | 0
33 | 60850015R | Kůl vyvazovací impregnovaný 250 x 6 cm | kus | 54 |  | 0 |  | 0 |  | 0 | 21 | 0 | 0.0046 | 0.25 | 0 | 0 | SPCM | RTS 24/ I | RTS 24/ I | 0 | 0 |  | Specifikace | Běžná |  |  |  | POL3_
|  | výsadba stromů : | [25 empty] | VV | 0
|  | sestava pro jeden strom - 3 kůly, dl. 3 m, s úvazkem a příčkami : 18*3 |  | 54 | [23 empty] | VV | 0
34 | 184_X1 | D+M přesazení dřevin s balem o průměru do 1,0 m, vč. pomocných prací, doplňků | kus | 8 |  | 0 |  | 0 |  | 0 | 21 | 0 | 0 | 0 | 0 | 0 |  | Vlastní | Indiv | 0 | 0 |  | Práce | Běžná |  |  |  | POL1_
|  | výsadba stromů : | [25 empty] | VV | 0
|  | příprava, vyzvednutí dřeviny a převoz : 8 |  | 8 | [23 empty] | VV | 0
35 | 185802114R00 | Hnojení umělým hnojivem k rostlinám v rovině | t | 0.0009 |  | 0 |  | 0 |  | 0 | 21 | 0 | 0 | 0 | 0 | 0 |  | RTS 24/ I | RTS 24/ I | 94.286 | 0.08 |  | Práce | Běžná |  |  |  | POL1_
|  | hnojení tabletovým hnojivem : | [25 empty] | VV | 0
|  | jednotlivě ke stromům, á 50 g/strom : 0,90/1000 |  | 0.0009 | [23 empty] | VV | 0
36 | 25191161R | Hnojivo s postupným uvolňováním, bal. 1 kg | kus | 1 |  | 0 |  | 0 |  | 0 | 21 | 0 | 0.001 | 0 | 0 | 0 | SPCM | RTS 24/ I | RTS 24/ I | 0 | 0 |  | Specifikace | Běžná |  |  |  | POL3_
37 | 596921111RX9 | D+M sečení trávy (2x za sezónu) | m2 | 1725.94 |  | 0 |  | 0 |  | 0 | 21 | 0 | 0 | 0 | 0 | 0 |  | Vlastní | Indiv | 0 | 0 |  | Práce | Běžná |  |  |  | POL1_
|  | údržba zeleně v prvním roce : | [25 empty] | VV | 0
|  | sečení trávy (2x za sezónu) : 862,97*2 |  | 1725.94 | [23 empty] | VV | 0
38 | 596921111RX8 | D+M zalévání trávníku (8x za sezónu) | m2 | 6903.76 |  | 0 |  | 0 |  | 0 | 21 | 0 | 0 | 0 | 0 | 0 |  | Vlastní | Indiv | 0 | 0 |  | Práce | Běžná |  |  |  | POL1_
|  | péče o trávník zatravňovacích dílců v prvním roce : 862,97*8 |  | 6903.76 | [23 empty] | VV | 0
Díl: | 111 | VÝSADBA KEŘŮ Z KVĚTINÁČŮ |  |  |  | 0 |  | 0 |  | 0 |  | 0 |  | 0 |  | 0 |  |  |  |  | 0 | [6 empty] | DIL
39 | 111.1 | Cotoneaster dammeri ´Major´ (skalník) | ks | 100 |  | 0 |  | 0 |  | 0 | 21 | 0 | 0 | 0 | 0 | 0 |  | Vlastní | Indiv | 0 | 0 |  | Specifikace | Běžná |  |  |  | POL3_0
40 | 111.2 | Hedera helix (břečťan) | ks | 20 |  | 0 |  | 0 |  | 0 | 21 | 0 | 0 | 0 | 0 | 0 |  | Vlastní | Indiv | 0 | 0 |  | Specifikace | Běžná |  |  |  | POL3_0
Díl: | 112.1 | SOLITÉRNÍ |  |  |  | 0 |  | 0 |  | 0 |  | 0 |  | 0 |  | 0 |  |  |  |  | 0 | [6 empty] | DIL
41 | 112.1.1 | Calamagrostis brachytricha (Achnatherum brachytrichum) | ks | 11 |  | 0 |  | 0 |  | 0 | 21 | 0 | 0 | 0 | 0 | 0 |  | Vlastní | Indiv | 0 | 0 |  | Specifikace | Běžná |  |  |  | POL3_0
42 | 112.1.2 | Aster pringlei (ericoides) ´Monte Casino´ | ks | 11 |  | 0 |  | 0 |  | 0 | 21 | 0 | 0 | 0 | 0 | 0 |  | Vlastní | Indiv | 0 | 0 |  | Specifikace | Běžná |  |  |  | POL3_0
43 | 112.1.3 | Gypsophila paniculata ´Schneeflocke´ | ks | 7 |  | 0 |  | 0 |  | 0 | 21 | 0 | 0 | 0 | 0 | 0 |  | Vlastní | Indiv | 0 | 0 |  | Specifikace | Běžná |  |  |  | POL3_0
44 | 112.1.4 | Deschampsia caespitosa ´Palava´ | ks | 15 |  | 0 |  | 0 |  | 0 | 21 | 0 | 0 | 0 | 0 | 0 |  | Vlastní | Indiv | 0 | 0 |  | Specifikace | Běžná |  |  |  | POL3_0
Díl: | 112.2 | SKUPINOVÉ |  |  |  | 0 |  | 0 |  | 0 |  | 0 |  | 0 |  | 0 |  |  |  |  | 0 | [6 empty] | DIL
45 | 112.2.1 | Sedum ´Purple Emperor´ | ks | 37 |  | 0 |  | 0 |  | 0 | 21 | 0 | 0 | 0 | 0 | 0 |  | Vlastní | Indiv | 0 | 0 |  | Specifikace | Běžná |  |  |  | POL3_0
46 | 112.2.2 | Paeonia tenuifolia | ks | 18 |  | 0 |  | 0 |  | 0 | 21 | 0 | 0 | 0 | 0 | 0 |  | Vlastní | Indiv | 0 | 0 |  | Specifikace | Běžná |  |  |  | POL3_0
47 | 112.2.3 | Origanum ´Herrenhausen´ | ks | 37 |  | 0 |  | 0 |  | 0 | 21 | 0 | 0 | 0 | 0 | 0 |  | Vlastní | Indiv | 0 | 0 |  | Specifikace | Běžná |  |  |  | POL3_0
48 | 112.2.4 | Knautia macedonica ´Mars Midget´ | ks | 18 |  | 0 |  | 0 |  | 0 | 21 | 0 | 0 | 0 | 0 | 0 |  | Vlastní | Indiv | 0 | 0 |  | Specifikace | Běžná |  |  |  | POL3_0
49 | 112.2.5 | Coreopsis verticillata ´Moonbeam´, ´Zagreb´ | ks | 18 |  | 0 |  | 0 |  | 0 | 21 | 0 | 0 | 0 | 0 | 0 |  | Vlastní | Indiv | 0 | 0 |  | Specifikace | Běžná |  |  |  | POL3_0
50 | 112.2.6 | Geum coccineum ´Cooky´ | ks | 30 |  | 0 |  | 0 |  | 0 | 21 | 0 | 0 | 0 | 0 | 0 |  | Vlastní | Indiv | 0 | 0 |  | Specifikace | Běžná |  |  |  | POL3_0
51 | 112.2.7 | Platycodon grandiflorum ´Mariesii´ | ks | 18 |  | 0 |  | 0 |  | 0 | 21 | 0 | 0 | 0 | 0 | 0 |  | Vlastní | Indiv | 0 | 0 |  | Specifikace | Běžná |  |  |  | POL3_0
52 | 112.2.8 | Iris - barbata pumila | ks | 18 |  | 0 |  | 0 |  | 0 | 21 | 0 | 0 | 0 | 0 | 0 |  | Vlastní | Indiv | 0 | 0 |  | Specifikace | Běžná |  |  |  | POL3_0
Díl: | 112.3 | POKRYVNÉ |  |  |  | 0 |  | 0 |  | 0 |  | 0 |  | 0 |  | 0 |  |  |  |  | 0 | [6 empty] | DIL
53 | 112.3.1 | Thymus pulegioides | ks | 37 |  | 0 |  | 0 |  | 0 | 21 | 0 | 0 | 0 | 0 | 0 |  | Vlastní | Indiv | 0 | 0 |  | Specifikace | Běžná |  |  |  | POL3_0
54 | 112.3.2 | Veronica incana ´Silberteppich´ (syn. Pseudolysimachion incanum) | ks | 37 |  | 0 |  | 0 |  | 0 | 21 | 0 | 0 | 0 | 0 | 0 |  | Vlastní | Indiv | 0 | 0 |  | Specifikace | Běžná |  |  |  | POL3_0
55 | 112.3.3 | Geranium x cantabrigiense | ks | 37 |  | 0 |  | 0 |  | 0 | 21 | 0 | 0 | 0 | 0 | 0 |  | Vlastní | Indiv | 0 | 0 |  | Specifikace | Běžná |  |  |  | POL3_0
Díl: | 112.4 | VTROUŠENÉ |  |  |  | 0 |  | 0 |  | 0 |  | 0 |  | 0 |  | 0 |  |  |  |  | 0 | [6 empty] | DIL
56 | 112.4.1 | Linum perenne/L. naborense | ks | 11 |  | 0 |  | 0 |  | 0 | 21 | 0 | 0 | 0 | 0 | 0 |  | Vlastní | Indiv | 0 | 0 |  | Specifikace | Běžná |  |  |  | POL3_0
57 | 112.4.2 | Eschsholzia californica (letnička, přesévá se sama) | ks | 4 |  | 0 |  | 0 |  | 0 | 21 | 0 | 0 | 0 | 0 | 0 |  | Vlastní | Indiv | 0 | 0 |  | Specifikace | Běžná |  |  |  | POL3_0
Díl: | 112.5 | CIBULOVINY |  |  |  | 0 |  | 0 |  | 0 |  | 0 |  | 0 |  | 0 |  |  |  |  | 0 | [6 empty] | DIL
58 | 112.5.1 | Tulipa praestans ´Unicum´ | ks | 60 |  | 0 |  | 0 |  | 0 | 21 | 0 | 0 | 0 | 0 | 0 |  | Vlastní | Indiv | 0 | 0 |  | Specifikace | Běžná |  |  |  | POL3_0
59 | 112.5.2 | Tulipa batalinii ´Bright Gem´ | ks | 60 |  | 0 |  | 0 |  | 0 | 21 | 0 | 0 | 0 | 0 | 0 |  | Vlastní | Indiv | 0 | 0 |  | Specifikace | Běžná |  |  |  | POL3_0
60 | 112.5.3 | Muscaria armeniacum | ks | 150 |  | 0 |  | 0 |  | 0 | 21 | 0 | 0 | 0 | 0 | 0 |  | Vlastní | Indiv | 0 | 0 |  | Specifikace | Běžná |  |  |  | POL3_0
61 | 112.5.4 | Allium sphaeroceaphalon | ks | 80 |  | 0 |  | 0 |  | 0 | 21 | 0 | 0 | 0 | 0 | 0 |  | Vlastní | Indiv | 0 | 0 |  | Specifikace | Běžná |  |  |  | POL3_0
62 | 112.5.5 | Allium cernuum | ks | 50 |  | 0 |  | 0 |  | 0 | 21 | 0 | 0 | 0 | 0 | 0 |  | Vlastní | Indiv | 0 | 0 |  | Specifikace | Běžná |  |  |  | POL3_0
Díl: | 112.6 | POKRYVNÉ KEŘE |  |  |  | 0 |  | 0 |  | 0 |  | 0 |  | 0 |  | 0 |  |  |  |  | 0 | [6 empty] | DIL
63 | 112.6.1 | Symphoricarpos chenaultii ´Hancock´ (pámelník Chenaultův) | ks | 70 |  | 0 |  | 0 |  | 0 | 21 | 0 | 0 | 0 | 0 | 0 |  | Vlastní | Indiv | 0 | 0 |  | Specifikace | Běžná |  |  |  | POL3_
Díl: | 113 | záhon u vjezdu na parkoviště |  |  |  | 0 |  | 0 |  | 0 |  | 0 |  | 0 |  | 0 |  |  |  |  | 0 | [6 empty] | DIL
64 | 113.1 | Cotoneaster dammeri ´Major´ (skalník) | ks | 65 |  | 0 |  | 0 |  | 0 | 21 | 0 | 0 | 0 | 0 | 0 |  | Vlastní | Indiv | 0 | 0 |  | Specifikace | Běžná |  |  |  | POL3_0
65 | 113.2 | Cotoneaster dammeri ´Miranda´ (skalník) | ks | 64 |  | 0 |  | 0 |  | 0 | 21 | 0 | 0 | 0 | 0 | 0 |  | Vlastní | Indiv | 0 | 0 |  | Specifikace | Běžná |  |  |  | POL3_0
Díl: | 114 | záhon mezi chodníkem a bet. plotem |  |  |  | 0 |  | 0 |  | 0 |  | 0 |  | 0 |  | 0 |  |  |  |  | 0 | [6 empty] | DIL
66 | 114.1 | Hedera helix (břečťan) | ks | 29 |  | 0 |  | 0 |  | 0 | 21 | 0 | 0 | 0 | 0 | 0 |  | Vlastní | Indiv | 0 | 0 |  | Specifikace | Běžná |  |  |  | POL3_0
Díl: | 115 | keře v severozápadním rohu |  |  |  | 0 |  | 0 |  | 0 |  | 0 |  | 0 |  | 0 |  |  |  |  | 0 | [6 empty] | DIL
67 | 115.1 | Euonymus europaeus (brslen) | ks | 10 |  | 0 |  | 0 |  | 0 | 21 | 0 | 0 | 0 | 0 | 0 |  | Vlastní | Indiv | 0 | 0 |  | Specifikace | Běžná |  |  |  | POL3_0
68 | 115.2 | Rosa canina (šípková růže) | ks | 10 |  | 0 |  | 0 |  | 0 | 21 | 0 | 0 | 0 | 0 | 0 |  | Vlastní | Indiv | 0 | 0 |  | Specifikace | Běžná |  |  |  | POL3_0
69 | 115.3 | lonicera xylosteum (zimolez) | ks | 10 |  | 0 |  | 0 |  | 0 | 21 | 0 | 0 | 0 | 0 | 0 |  | Vlastní | Indiv | 0 | 0 |  | Specifikace | Běžná |  |  |  | POL3_0
Díl: | 116 | výsadba stromů |  |  |  | 0 |  | 0 |  | 0 |  | 0 |  | 0 |  | 0 |  |  |  |  | 0 | [6 empty] | DIL
70 | 116.1 | Acer platanoides 'Cleveland' (javor), ok 14/16, v. kmene min. 200 cm | ks | 5 |  | 0 |  | 0 |  | 0 | 21 | 0 | 0 | 0 | 0 | 0 |  | Vlastní | Indiv | 0 | 0 |  | Specifikace | Běžná |  |  |  | POL3_0
71 | 116.2 | Acer platanoides ''Emerald Queen' (javor), ok 14/16, v. kmene min. 200 cm | ks | 5 |  | 0 |  | 0 |  | 0 | 21 | 0 | 0 | 0 | 0 | 0 |  | Vlastní | Indiv | 0 | 0 |  | Specifikace | Běžná |  |  |  | POL3_0
72 | 116.3 | Tilia cordata (lípa), ok 18/20, v. kmene min. 200 cm | ks | 3 |  | 0 |  | 0 |  | 0 | 21 | 0 | 0 | 0 | 0 | 0 |  | Vlastní | Indiv | 0 | 0 |  | Specifikace | Běžná |  |  |  | POL3_0
73 | 116.4 | Ulmus glabra (jilm), ok 18/20, v. kmene min. 200 cm | ks | 3 |  | 0 |  | 0 |  | 0 | 21 | 0 | 0 | 0 | 0 | 0 |  | Vlastní | Indiv | 0 | 0 |  | Specifikace | Běžná |  |  |  | POL3_0
74 | 116.5 | Sorbus Aucuparia, ok 18/20, v. kmene min. 200 cm | ks | 1 |  | 0 |  | 0 |  | 0 | 21 | 0 | 0 | 0 | 0 | 0 |  | Vlastní | Indiv | 0 | 0 |  | Specifikace | Běžná |  |  |  | POL3_0
Díl: | 18 | Povrchové úpravy terénu |  |  |  | 0 |  | 0 |  | 0 |  | 0 |  | 0 |  | 0 |  |  |  |  | 116.91 | [6 empty] | DIL
75 | 181301112R00 | Rozprostření ornice, rovina, tl.10-15 cm,nad 500m2 | m2 | 612.03 |  | 0 |  | 0 |  | 0 | 21 | 0 | 0 | 0 | 0 | 0 |  | RTS 24/ I | RTS 24/ I | 0.019 | 11.63 |  | Práce | Běžná |  |  |  | POL1_
|  | osev trávníků vč. přípravy : | [25 empty] | VV | 0
|  | rozprostření ohumusování pro plochy trávníků, vrstva tl. 0,15 m : | [25 empty] | VV | 0
|  | 502,67 |  | 502.67 | [23 empty] | VV | 0
|  | Mezisoučet |  | 502.67 | [23 empty] | VV | 1
|  | záhon v nároží křižovatky Sušilova x Sv. Čecha : | [25 empty] | VV | 0
|  | ohumusování vegetační vrstvou, tl.0,15 m : | [25 empty] | VV | 0
|  | 41,22 |  | 41.22 | [23 empty] | VV | 0
|  | Mezisoučet |  | 41.22 | [23 empty] | VV | 1
|  | záhon u vjezdu na parkoviště : | [25 empty] | VV | 0
|  | ohumusování vegetační vrstvou, tl.0,15 m : | [25 empty] | VV | 0
|  | 25,74 |  | 25.74 | [23 empty] | VV | 0
|  | Mezisoučet |  | 25.74 | [23 empty] | VV | 1
|  | záhon mezi chodníkem a bet. plotem : | [25 empty] | VV | 0
|  | ohumusování vegetační vrstvou, tl.0,15 m : | [25 empty] | VV | 0
|  | 12,40 |  | 12.4 | [23 empty] | VV | 0
|  | Mezisoučet |  | 12.4 | [23 empty] | VV | 1
|  | keře v severozápadním rohu : | [25 empty] | VV | 0
|  | ohumusování vegetační vrstvou, tl.0,15 m : | [25 empty] | VV | 0
|  | 30,00 |  | 30 | [23 empty] | VV | 0
|  | Mezisoučet |  | 30 | [23 empty] | VV | 1
76 | 180401211R00 | Založení trávníku lučního výsevem v rovině | m2 | 862.97 |  | 0 |  | 0 |  | 0 | 21 | 0 | 0 | 0 | 0 | 0 |  | RTS 24/ I | RTS 24/ I | 0.021 | 18.12 |  | Práce | Běžná |  |  |  | POL1_
|  | osev trávníků vč. přípravy : | [25 empty] | VV | 0
|  | travní směs se zastoupením bylin : | [25 empty] | VV | 0
|  | 862,97 |  | 862.97 | [23 empty] | VV | 0
77 | 110 | travní směs, 96% travin, 3,5% bylin, 0,5% jetelovin, výsev 10-15 g/m2 | kg | 10 |  | 0 |  | 0 |  | 0 | 21 | 0 | 0 | 0 | 0 | 0 |  | Vlastní | Indiv | 0 | 0 |  | Specifikace | Běžná |  |  |  | POL3_0
78 | 182001111R00 | Plošná úprava terénu, nerovnosti do 10 cm v rovině | m2 | 862.97 |  | 0 |  | 0 |  | 0 | 21 | 0 | 0 | 0 | 0 | 0 |  | RTS 24/ I | RTS 24/ I | 0.09 | 77.67 |  | Práce | Běžná |  |  |  | POL1_
|  | osev trávníků vč. přípravy : | [25 empty] | VV | 0
|  | urovnání plochy pro výsev trávníků (hrabání a válcování) : | [25 empty] | VV | 0
|  | 862,97 |  | 862.97 | [23 empty] | VV | 0
79 | 182001151R00 | Prokypření půdy rotavátorem | m2 | 862.97 |  | 0 |  | 0 |  | 0 | 21 | 0 | 0 | 0 | 0 | 0 |  | RTS 24/ I | RTS 24/ I | 0 | 0 |  | Práce | Běžná |  |  |  | POL1_
80 | 185803111R00 | Ošetření trávníku v rovině | m2 | 862.97 |  | 0 |  | 0 |  | 0 | 21 | 0 | 0 | 0 | 0 | 0 |  | RTS 24/ I | RTS 24/ I | 0.011 | 9.49 |  | Práce | Běžná |  |  |  | POL1_
Díl: | 2 | Základy a zvláštní zakládání |  |  |  | 0 |  | 0 |  | 0 |  | 0 |  | 0.17 |  | 0 |  |  |  |  | 10.64 | [6 empty] | DIL
81 | 289972111R00 | Položení geomříže, ochrana svahů a skalních těles | m2 | 40 |  | 0 |  | 0 |  | 0 | 21 | 0 | 0 | 0 | 0 | 0 |  | RTS 24/ I | RTS 24/ I | 0.2 | 8 |  | Práce | Běžná |  |  |  | POL1_
|  | hatě pro zpevnění svahu : | [25 empty] | VV | 0
|  | jutová/kokosová rohož, š. 2 m : 40 |  | 40 | [23 empty] | VV | 0
82 | 67313127R | jutová/kokosová rohož, š. 2 m | m2 | 46 |  | 0 |  | 0 |  | 0 | 21 | 0 | 0.0009 | 0.04 | 0 | 0 | SPCM | RTS 24/ I | RTS 24/ I | 0 | 0 |  | Specifikace | Běžná |  |  |  | POL3_
|  | hatě pro zpevnění svahu : | [25 empty] | VV | 0
|  | jutová/kokosová rohož, š. 2 m : 40*1,15 |  | 46 | [23 empty] | VV | 0
83 | 289972138R00 | Kotvení ochrany svahů trny z žebír.oceli dl.800 mm | kus | 40 |  | 0 |  | 0 |  | 0 | 21 | 0 | 0.00323 | 0.13 | 0 | 0 |  | RTS 24/ I | RTS 24/ I | 0.066 | 2.64 |  | Práce | Běžná |  |  |  | POL1_
|  | hatě pro zpevnění svahu : | [25 empty] | VV | 0
|  | kotvení rohoží : 40 |  | 40 | [23 empty] | VV | 0
Díl: | 4 | Vodorovné konstrukce |  |  |  | 0 |  | 0 |  | 0 |  | 0 |  | 0 |  | 0 |  |  |  |  | 29.8 | [6 empty] | DIL
84 | 466988111RX1 | D+M lískové hatě, v. 0.8 m, dub./akát. kůly dl. 1,3 m prům. 5-10 cm osová vzdálenost 0,5 m hatě lískovými pruhy prům. 2 cm, vč. pomocných prací, doplňků | m | 20 |  | 0 |  | 0 |  | 0 | 21 | 0 | 0 | 0 | 0 | 0 |  | Vlastní | Indiv | 1.49 | 29.8 |  | Práce | Běžná |  |  |  | POL1_
|  | hatě pro zpevnění svahu : | [25 empty] | VV | 0
|  | lískové hatě, v. 0.8 m, dub./akát. kůly dl. 1,3 m prům. 5-10 cm osová vzdálenost 0,5 m, hatě lískovými pruhy prům. 2 cm : 20 |  | 20 | [23 empty] | VV | 0
Díl: | 91 | Doplňující práce na komunikaci |  |  |  | 0 |  | 0 |  | 0 |  | 0 |  | 0.56 |  | 0 |  |  |  |  | 0.82 | [6 empty] | DIL
85 | 917862111RX1 | D+M kovový obrubník, pozink ocel. pásovina tl. 8 mm, v. 0,1 m, vč. pomocných prací, doplňků | m | 3 |  | 0 |  | 0 |  | 0 | 21 | 0 | 0.188 | 0.56 | 0 | 0 |  | Vlastní | RTS 24/ I | 0.272 | 0.82 |  | Práce | Běžná |  |  |  | POL1_
|  | záhon v nároží křižovatky Sušilova x Sv. Čecha : 3 |  | 3 | [23 empty] | VV | 0
Díl: | 99 | Staveništní přesun hmot |  |  |  | 0 |  | 0 |  | 0 |  | 0 |  | 0 |  | 0 |  |  |  |  | 970.82 | [6 empty] | DIL
86 | 998231311R00 | Přesun hmot pro sadovnické a krajin. úpravy do 5km | t | 504.3241 |  | 0 |  | 0 |  | 0 | 21 | 0 | 0 | 0 | 0 | 0 |  | RTS 24/ I | RTS 24/ I | 1.925 | 970.82 |  | Přesun hmot | Běžná |  |  |  | POL7_
[26 empty] | 12 | 21 | DPH
| Celkem |  |  |  |  | 0 | [19 empty] | 0 | 0 | SUM
Poznámky uchazeče k zadání
POPUZIV
END
Note on S6: Jedná se o informaci, zda se jedná o položku, která je do rozpočtu zadána z cenové soustavy RTS, nebo vlastní.
Note on T6: Jedná se o název CÚ, která je zadána u položky rozpočtu

## SO 801 SO 801b_U Pol
Položkový rozpočet | [27 empty] | #TypZaznamu#
S: | 24DB002 | Třebíč, Sušilova | [25 empty] | STA
O: | SO 801 | Sadové úpravy | [22 empty] | STA |  |  | OBJ
R: | SO 801b_U | Následná péče po dobu udržitelnosti 5 let | [25 empty] | ROZ
P.č. | Číslo položky | Název položky | MJ | Množství | Cena / MJ | Celkem | Dodávka | Dodávka celk. | Montáž | Montáž celk. | DPH | Cena s DPH | Hmotnost / MJ | Hmotnost celk.(t) | Dem. hmotnost / MJ | Dem. hmotnost celk.(t) | Ceník | Cen. soustava / platnost | Cenová úroveň | Nhod / MJ | Nhod celk. | Dodavatel | Typ položky | Stav položky
Díl: | 117 | Následná péče po dobu udržitelnosti 5 let |  |  |  | 0 |  | 0 |  | 0 |  | 0 |  | 0 |  | 0 |  |  |  |  | 0 | [6 empty] | DIL
1 | 117_X2 | D+M sečení trávy (2x za sezónu), 4 sezóny | m2 | 11989.2 |  | 0 |  | 0 |  | 0 | 21 | 0 | 0 | 0 | 0 | 0 |  | Vlastní | Indiv | 0 | 0 |  | Práce | Běžná |  |  |  | POL1_
|  | SO 101 : 635,68*2*4 |  | 5085.44 | [23 empty] | VV | 0
|  | SO 801 : 862,97*2*4 |  | 6903.76 | [23 empty] | VV | 0
2 | 117_X1 | D+M zalévání trávníku (5x za sezónu), 4 sezóny | m2 | 29973 |  | 0 |  | 0 |  | 0 | 21 | 0 | 0 | 0 | 0 | 0 |  | Vlastní | Indiv | 0 | 0 |  | Práce | Běžná |  |  |  | POL1_
|  | SO 101 : 635,68*5*4 |  | 12713.6 | [23 empty] | VV | 0
|  | SO 801 : 862,97*5*4 |  | 17259.4 | [23 empty] | VV | 0
3 | 117_X3 | D+M ošetření a prořezání stronů, 18 ks, 5 sezón | ks | 90 |  | 0 |  | 0 |  | 0 | 21 | 0 | 0 | 0 | 0 | 0 |  | Vlastní | Indiv | 0 | 0 |  | Práce | Běžná |  |  |  | POL1_
4 | 117_X4 | D+M zahradnické práce, údržba květinových záhonů, 32 os./hod./sez., 5 sezón | hod | 160 |  | 0 |  | 0 |  | 0 | 21 | 0 | 0 | 0 | 0 | 0 |  | Vlastní | Indiv | 0 | 0 |  | Práce | Běžná |  |  |  | POL1_
[26 empty] | 12 | 21 | DPH
| Celkem |  |  |  |  | 0 | [19 empty] | 0 | 0 | SUM
Poznámky uchazeče k zadání
POPUZIV
END
Note on S6: Jedná se o informaci, zda se jedná o položku, která je do rozpočtu zadána z cenové soustavy RTS, nebo vlastní.
Note on T6: Jedná se o název CÚ, která je zadána u položky rozpočtu

## SO 901 SO 901_N Pol
Položkový rozpočet | [27 empty] | #TypZaznamu#
S: | 24DB002 | Třebíč, Sušilova | [25 empty] | STA
O: | SO 901 | Kontejnery na tříděný odpad | [22 empty] | STA |  |  | OBJ
R: | SO 901_N | Kontejnery na tříděný odpad | [25 empty] | ROZ
P.č. | Číslo položky | Název položky | MJ | Množství | Cena / MJ | Celkem | Dodávka | Dodávka celk. | Montáž | Montáž celk. | DPH | Cena s DPH | Hmotnost / MJ | Hmotnost celk.(t) | Dem. hmotnost / MJ | Dem. hmotnost celk.(t) | Ceník | Cen. soustava / platnost | Cenová úroveň | Nhod / MJ | Nhod celk. | Dodavatel | Typ položky | Stav položky
Díl: | 1 | Zemní práce |  |  |  | 0 |  | 0 |  | 0 |  | 0 |  | 23.92 |  | 0 |  |  |  |  | 27.03 | [6 empty] | DIL
1 | 131201110R00 | Hloubení nezapaž. jam hor.3 do 50 m3, STROJNĚ | m3 | 24 |  | 0 |  | 0 |  | 0 | 21 | 0 | 0 | 0 | 0 | 0 |  | RTS 24/ I | RTS 24/ I | 0.26666 | 6.4 |  | Práce | Běžná |  |  |  | POL1_1
|  | výkop stavební jámy : | [25 empty] | VV | 0
|  | výkop, průřez 10 m2, š. 2,4 m : | [25 empty] | VV | 0
|  | 24,00 |  | 24 | [23 empty] | VV | 0
2 | 162301101R00 | Vodorovné přemístění výkopku z hor.1-4 do 500 m | m3 | 24 |  | 0 |  | 0 |  | 0 | 21 | 0 | 0 | 0 | 0 | 0 |  | RTS 24/ I | RTS 24/ I | 0.011 | 0.26 |  | Práce | Běžná |  |  |  | POL1_1
3 | 171201101R00 | Uložení sypaniny do násypů nezhutněných | m3 | 24 |  | 0 |  | 0 |  | 0 | 21 | 0 | 0 | 0 | 0 | 0 |  | RTS 24/ I | RTS 24/ I | 0.031 | 0.74 |  | Práce | Běžná |  |  |  | POL1_1
|  | Uložení sypaniny do násypů nebo na skládku s rozprostřením sypaniny ve vrstvách a s hrubým urovnáním. | [25 empty] | POP |  | Uložení sypaniny do násypů nebo na skládku s rozprostřením sypaniny ve vrstvách a s hrubým urovnáním.
4 | 167101101R00 | Nakládání výkopku z hor. 1 ÷ 4 v množství do 100 m3 | m3 | 24 |  | 0 |  | 0 |  | 0 | 21 | 0 | 0 | 0 | 0 | 0 |  | RTS 24/ I | RTS 24/ I | 0.652 | 15.65 |  | Práce | Běžná |  |  |  | POL1_1
5 | 174101101R00 | Zásyp jam, rýh, šachet se zhutněním | m3 | 12.5964 |  | 0 |  | 0 |  | 0 | 21 | 0 | 0 | 0 | 0 | 0 |  | RTS 24/ I | RTS 24/ I | 0.202 | 2.54 |  | Práce | Běžná |  |  |  | POL1_
|  | včetně strojního přemístění materiálu pro zásyp ze vzdálenosti do 10 m od okraje zásypu | [25 empty] | POP
|  | zásyp kontejneru vč. hutnění ručním pěchem do 100 kg : | [25 empty] | VV | 0
|  | podkladní vyrovnávací vrstva, tl. 0,05 m, fr. 0/16 : | [25 empty] | VV | 0
|  | 0,636 |  | 0.636 | [23 empty] | VV | 0
|  | spodní zásypová vrst., průřez 9,9 m2, tl. 0,5 m, fr. 16/32, hutněno po 0,25 m : | [25 empty] | VV | 0
|  | 4,95 |  | 4.95 | [23 empty] | VV | 0
|  | vrchní zásypová vrst., průřez 11,04 m2, tl. 0,635 m, fr. 0/16, hutněno po 0,21 m : | [25 empty] | VV | 0
|  | 7,0104 |  | 7.0104 | [23 empty] | VV | 0
6 | 583426831R | Kamenivo drcené 16/32 | t | 23.9184 |  | 0 |  | 0 |  | 0 | 21 | 0 | 1 | 23.92 | 0 | 0 | SPCM | RTS 24/ I | RTS 24/ I | 0 | 0 |  | Specifikace | Běžná |  |  |  | POL3_
|  | spodní zásypová vrst., průřez 9,9 m2, tl. 0,5 m, fr. 16/32, hutněno po 0,25 m : | [25 empty] | VV | 0
|  | 4,95*1,8*1,1*1,01 |  | 9.899 | [23 empty] | VV | 0
|  | vrchní zásypová vrst., průřez 11,04 m2, tl. 0,635 m, fr. 0/16, hutněno po 0,21 m : | [25 empty] | VV | 0
|  | 7,0104*1,8*1,1*1,01 |  | 14.0194 | [23 empty] | VV | 0
7 | 162701105R00 | Vodorovné přemístění výkopku z hor.1-4 do 10000 m | m3 | 24 |  | 0 |  | 0 |  | 0 | 21 | 0 | 0 | 0 | 0 | 0 |  | RTS 24/ I | RTS 24/ I | 0.011 | 0.26 |  | Práce | Běžná |  |  |  | POL1_
8 | 162701109R00 | Příplatek k vod. přemístění hor.1-4 za další 1 km | m3 | 912 |  | 0 |  | 0 |  | 0 | 21 | 0 | 0 | 0 | 0 | 0 |  | RTS 24/ I | RTS 24/ I | 0 | 0 |  | Práce | Běžná |  |  |  | POL1_
|  | Celkem 48 km : | [25 empty] | VV | 0
|  | 38*24,00 |  | 912 | [23 empty] | VV | 0
9 | 199000002R00 | Poplatek za skládku horniny 1- 4, č. dle katal. odpadů 17 05 04 | m3 | 24 |  | 0 |  | 0 |  | 0 | 21 | 0 | 0 | 0 | 0 | 0 |  | RTS 24/ I | RTS 24/ I | 0 | 0 |  | Práce | Běžná |  |  |  | POL1_
10 | 181101102R00 | Úprava pláně v zářezech v hor. 1-4, se zhutněním | m2 | 65.64 |  | 0 |  | 0 |  | 0 | 21 | 0 | 0 | 0 | 0 | 0 |  | RTS 24/ I | RTS 24/ I | 0.018 | 1.18 |  | Práce | Běžná |  |  |  | POL1_
|  | zásyp kontejneru vč. hutnění ručním pěchem do 100 kg : | [25 empty] | VV | 0
|  | hutněná plocha : | [25 empty] | VV | 0
|  | 12,72 |  | 12.72 | [23 empty] | VV | 0
|  | celková hutněná plocha (2x průřez 9,9 m2 po vrstvách 0,25 m) : | [25 empty] | VV | 0
|  | 19,80 |  | 19.8 | [23 empty] | VV | 0
|  | celková hutněná plocha (3x průřez 11,04 m2 po vrstvách 0,21 m) : | [25 empty] | VV | 0
|  | 33,12 |  | 33.12 | [23 empty] | VV | 0
Díl: | 2 | Základy a zvláštní zakládání |  |  |  | 0 |  | 0 |  | 0 |  | 0 |  | 1.34 |  | 0 |  |  |  |  | 0.61 | [6 empty] | DIL
11 | 271571111R00 | Polštář základu ze štěrkopísku tříděného | m3 | 0.636 |  | 0 |  | 0 |  | 0 | 21 | 0 | 2.1 | 1.34 | 0 | 0 |  | RTS 24/ I | RTS 24/ I | 0.965 | 0.61 |  | Práce | Běžná |  |  |  | POL1_
|  | zásyp kontejneru vč. hutnění ručním pěchem do 100 kg : | [25 empty] | VV | 0
|  | podkladní vyrovnávací vrstva, tl. 0,05 m, fr. 0/16 : 0,636 |  | 0.636 | [23 empty] | VV | 0
Díl: | 9 | Ostatní konstrukce, bourání |  |  |  | 0 |  | 0 |  | 0 |  | 0 |  | 0 |  | 0 |  |  |  |  | 0 | [6 empty] | DIL
12 | 9X1 | D+M instalace kontejnerů - jeřáb pro osazení kontejnerů, instalační práce vč. pomocných prací, doplňků | kpl | 1 |  | 0 |  | 0 |  | 0 | 21 | 0 | 0 | 0 | 0 | 0 |  | Vlastní | Indiv | 0 | 0 |  | Práce | Běžná |  |  |  | POL1_
[26 empty] | 12 | 21 | DPH
| Celkem |  |  |  |  | 0 | [19 empty] | 0 | 0 | SUM
Poznámky uchazeče k zadání
POPUZIV
END
Note on S6: Jedná se o informaci, zda se jedná o položku, která je do rozpočtu zadána z cenové soustavy RTS, nebo vlastní.
Note on T6: Jedná se o název CÚ, která je zadána u položky rozpočtu

## VRN VRN Naklady
Položkový rozpočet | [27 empty] | #TypZaznamu#
S: | 24DB002 | Třebíč, Sušilova | [25 empty] | STA
O: | VRN | Vedlejší rozpočtové náklady | [22 empty] | NAK |  |  | OBJ
R: | VRN | Vedlejší rozpočtové náklady | [25 empty] | ROZ
P.č. | Číslo položky | Název položky | MJ | Množství | Cena / MJ | Celkem | Dodávka | Dodávka celk. | Montáž | Montáž celk. | DPH | Cena s DPH | Hmotnost / MJ | Hmotnost celk.(t) | Dem. hmotnost / MJ | Dem. hmotnost celk.(t) | Ceník | Cen. soustava / platnost | Cenová úroveň | Nhod / MJ | Nhod celk. | Dodavatel | Typ položky | Stav položky
Díl: | VN | Vedlejší náklady |  |  |  | 0 |  | 0 |  | 0 |  | 0 |  | 0 |  | 0 |  |  |  |  | 0 | [6 empty] | DIL
1 | ON001 | Zabezpečení staveniště | kpl | 1 |  | 0 |  | 0 |  | 0 | 21 | 0 | 0 | 0 | 0 | 0 |  | Vlastní | Indiv | 0 | 0 |  | VRN | Běžná |  |  |  | POL99_8
|  | zabezpečení staveniště : | [25 empty] | VV | 0
|  | dřevěný sloupek s cedulí zákaz vstupu - 4 ks : | [25 empty] | VV | 0
|  | oplocenky (k zamezení vstupu chodců) - 20 m : | [25 empty] | VV | 0
|  | 1 |  | 1 | [23 empty] | VV | 0
2 | ON002 | Administrativa kolaudačního řízení | kpl | 1 |  | 0 |  | 0 |  | 0 | 21 | 0 | 0 | 0 | 0 | 0 |  | Vlastní | Indiv | 0 | 0 |  | VRN | Běžná |  |  |  | POL99_8
3 | 005111021R | Vytyčení inženýrských sítí | Soubor | 1 |  | 0 |  | 0 |  | 0 | 21 | 0 | 0 | 0 | 0 | 0 |  | RTS 24/ I | Indiv | 0 | 0 |  | VRN | Běžná |  |  |  | POL99_8
|  | Zaměření a vytýčení stávajících inženýrských sítí v místě stavby z hlediska jejich ochrany při provádění stavby. | [25 empty] | POP |  | Zaměření a vytýčení stávajících inženýrských sítí v místě stavby z hlediska jejich ochrany při provádění stavby.
4 | 005121010R | Vybudování zařízení staveniště | Soubor | 1 |  | 0 |  | 0 |  | 0 | 21 | 0 | 0 | 0 | 0 | 0 |  | RTS 24/ I | Indiv | 0 | 0 |  | VRN | Běžná |  |  |  | POL99_8
|  | Náklady spojené se zřízením přípojek energií k objektům zařízení staveniště, vybudování případných měřících odběrných míst a zřízení, případná příprava území pro objekty zařízení staveniště a vlastní vybudování objektů zařízení staveniště. | [25 empty] | POP |  | Náklady spojené se zřízením přípojek energií k objektům zařízení staveniště, vybudování případných měřících odběrných míst a zřízení, případná příprava území pro objekty zařízení staveniště a vlastní vybudování objektů zařízení staveniště.
|  | bude osazen 1 mobilní záchod a jeden kontejner/buňka na nářadí a kusový materiál : | [25 empty] | VV | 0
|  | (s rozsáhlejším zařízením staveniště se nepočítá) : | [25 empty] | VV | 0
|  | 1 |  | 1 | [23 empty] | VV | 0
5 | 005121020R | Provoz zařízení staveniště | Soubor | 1 |  | 0 |  | 0 |  | 0 | 21 | 0 | 0 | 0 | 0 | 0 |  | RTS 24/ I | Indiv | 0 | 0 |  | VRN | Běžná |  |  |  | POL99_8
|  | Náklady na vybavení objektů zařízení staveniště, ostraha staveniště, náklady na energie spotřebované dodavatelem v rámci provozu zařízení staveniště, náklady na potřebný úklid v prostorách zařízení staveniště, náklady na nutnou údržbu a opravy na objektech zařízení staveniště a na přípojkách energií. | [25 empty] | POP |  | Náklady na vybavení objektů zařízení staveniště, ostraha staveniště, náklady na energie spotřebované dodavatelem v rámci provozu zařízení staveniště, náklady na potřebný úklid v prostorách zařízení staveniště, náklady na nutnou údržbu a opravy na objektech zařízení staveniště a na přípojkách energií.
6 | 005121030R | Odstranění zařízení staveniště | Soubor | 1 |  | 0 |  | 0 |  | 0 | 21 | 0 | 0 | 0 | 0 | 0 |  | RTS 24/ I | Indiv | 0 | 0 |  | VRN | Běžná |  |  |  | POL99_8
|  | Odstranění objektů zařízení staveniště včetně přípojek energií a jejich odvoz. Položka zahrnuje i náklady na úpravu povrchů po odstranění zařízení staveniště a úklid ploch, na kterých bylo zařízení staveniště provozováno. | [25 empty] | POP |  | Odstranění objektů zařízení staveniště včetně přípojek energií a jejich odvoz. Položka zahrnuje i náklady na úpravu povrchů po odstranění zařízení staveniště a úklid ploch, na kterých bylo zařízení staveniště provozováno.
Díl: | ON | Ostatní náklady |  |  |  | 0 |  | 0 |  | 0 |  | 0 |  | 0 |  | 0 |  |  |  |  | 0 | [6 empty] | DIL
7 | 005211030R | Dočasná dopravní opatření | kpl | 1 |  | 0 |  | 0 |  | 0 | 21 | 0 | 0 | 0 | 0 | 0 |  | RTS 24/ I | Indiv | 0 | 0 |  | VRN | Běžná |  |  |  | POL99_8
|  | Náklady na vyhotovení návrhu dočasného dopravního značení, jeho projednání s dotčenými orgány a organizacemi, dodání dopravních značek a světelné signalizace, jejich rozmístění a přemísťování a jejich údržba v průběhu výstavby včetně následného odstranění po ukončení stavebních prací. | [25 empty] | POP |  | Náklady na vyhotovení návrhu dočasného dopravního značení, jeho projednání s dotčenými orgány a organizacemi, dodání dopravních značek a světelné signalizace, jejich rozmístění a přemísťování a jejich údržba v průběhu výstavby včetně následného odstranění po ukončení stavebních prací.
|  | DIO - dopravně inženýrská opatření (dočasné dopravní značení) - délka stavby 2 měsíce : | [25 empty] | VV | 0
|  | zábrana, 2m, (Z2) : | [25 empty] | VV | 0
|  | zákazová značka + dodatková tabulka (B1 + E13) : | [25 empty] | VV | 0
|  | slepá ulice + dodatková tabulka (IP10a + E13) : | [25 empty] | VV | 0
|  | směrovací cedule objížďky s textem (IS11b) : | [25 empty] | VV | 0
|  | směrovací cedule objížďky bez textu (IS11c) : | [25 empty] | VV | 0
|  | pozor práce na silnici Axx : | [25 empty] | VV | 0
|  | přikázaný směr objíždění : | [25 empty] | VV | 0
|  | směrovací desky (Z4d/e) : | [25 empty] | VV | 0
|  | 1 |  | 1 | [23 empty] | VV | 0
8 | 005241010R | Dokumentace skutečného provedení | Soubor | 1 |  | 0 |  | 0 |  | 0 | 21 | 0 | 0 | 0 | 0 | 0 |  | RTS 24/ I | Indiv | 0 | 0 |  | VRN | Běžná |  |  |  | POL99_8
|  | Náklady na vyhotovení dokumentace skutečného provedení stavby a její předání objednateli v požadované formě a požadovaném počtu. | [25 empty] | POP |  | Náklady na vyhotovení dokumentace skutečného provedení stavby a její předání objednateli v požadované formě a požadovaném počtu.
9 | 005241020R | Geodetické zaměření skutečného provedení | Soubor | 1 |  | 0 |  | 0 |  | 0 | 21 | 0 | 0 | 0 | 0 | 0 |  | RTS 24/ I | Indiv | 0 | 0 |  | VRN | Běžná |  |  |  | POL99_8
|  | Náklady na provedení skutečného zaměření stavby v rozsahu nezbytném pro zápis změny do katastru nemovitostí. | [25 empty] | POP |  | Náklady na provedení skutečného zaměření stavby v rozsahu nezbytném pro zápis změny do katastru nemovitostí.
[26 empty] | 12 | 21 | DPH
| Celkem |  |  |  |  | 0 | [19 empty] | 0 | 0 | SUM
Poznámky uchazeče k zadání
POPUZIV
END
Note on S6: Jedná se o informaci, zda se jedná o položku, která je do rozpočtu zadána z cenové soustavy RTS, nebo vlastní.
Note on T6: Jedná se o název CÚ, která je zadána u položky rozpočtu