## Stavba
#RTSROZP# | Výkaz výměr stavby
| Stavba: |  | Z2318 | Kulturní dům Račerovice
| Objednatel: | [5 empty] | IČ:
DIČ:
| Projektant: | [5 empty] | IČ:
DIČ:
| Zhotovitel: | [5 empty] | IČ:
DIČ:
Vypracoval:
| Rozpis ceny | [6 empty] | Celkem
HSV | HSV | [6 empty] | 0
PSV | PSV | [6 empty] | 0
MON | MON | [6 empty] | 0
VN | Vedlejší náklady | [6 empty] | 0
ON | Ostatní náklady | [6 empty] | 0
| Celkem | [6 empty] | 0
Rekapitulace daní
| Základ pro sníženou DPH |  |  | 15 | % | 0 |  |  | CZK
| Snížená DPH |  |  | 15 | % | 0 |  |  | CZK
| Základ pro základní DPH |  |  | 21 | % | 0 |  |  | CZK
| Základní DPH |  |  | 21 | % | 0 |  |  | CZK
| Zaokrouhlení |  |  |  |  | 0 |  |  | CZK
| Cena celkem bez DPH |  |  |  |  | 1659134.36 |  |  | CZK
| Cena celkem s DPH |  |  |  |  | 0 |  |  | CZK
|  | v |  |  | dne
|  |  | Za zhotovitele |  |  |  | Za objednatele
Rekapitulace dílčích částí
#CASTI>> | Číslo | Název |  |  | Základ pro sníženou DPH | Základ pro základní DPH | DPH celkem | Cena celkem | %
1 | Stavba |  |  |  | 0 | 1659134.36 | 348418.21 | 2007552.57 | #NAME?
2 | 1 | přístavba WC |  |  |  | 0 | 0 | 0 | #NAME?
3 | 1 | stavební část |  |  |  | 0 | 0 | 0 | #NAME?
3 | 2 | ZTI, kanalizace |  |  |  | 0 | 0 | 0 | #NAME?
3 | 3 | vzduchotechnika |  |  |  | 0 | 0 | 0 | #NAME?
3 | 4 | vytápění |  |  |  | 0 | 0 | 0 | #NAME?
| 5 | elektroinstalace |  |  |  | 0 | 0 | 0 | #NAME?
| 6 | hromosvod |  |  |  | 0 | 0 | 0 | #NAME?
| Celkem za stavbu |  |  |  |  | 0 | 0 | 0 | #NAME?
Rekapitulace dílů
| Číslo | Název |  |  | Typ dílu |  |  | Celkem | %
| 1 | Zemní práce |  |  | HSV |  |  | 0
| 2 | Základy a zvláštní zakládání |  |  | HSV |  |  | 0
| 3 | Svislé a kompletní konstrukce |  |  | HSV |  |  | 0
| 4 | Vodorovné konstrukce |  |  | HSV |  |  | 0
| 5 | Komunikace |  |  | HSV |  |  | 0
| 61 | Úpravy povrchů vnitřní |  |  | HSV |  |  | 0
| 62 | Úpravy povrchů vnější |  |  | HSV |  |  | 0
| 63 | Podlahy a podlahové konstrukce |  |  | HSV |  |  | 0
| 64 | Výplně otvorů |  |  | HSV |  |  | 0
| 8 | Trubní vedení |  |  | HSV |  |  | 0
| 94 | Lešení a stavební výtahy |  |  | HSV |  |  | 0
| 95 | Dokončovací konstrukce na pozemních stavbách |  |  | HSV |  |  | 0
| 96 | Bourání konstrukcí |  |  | HSV |  |  | 0
| 99 | Staveništní přesun hmot |  |  | HSV |  |  | 0
| 711 | Izolace proti vodě |  |  | PSV |  |  | 0
| 712 | Povlakové krytiny |  |  | PSV |  |  | 0
| 713 | Izolace tepelné |  |  | PSV |  |  | 0
| 721 | Vnitřní kanalizace |  |  | PSV |  |  | 0
| 722 | Vnitřní vodovod |  |  | PSV |  |  | 0
| 725 | Zařizovací předměty |  |  | PSV |  |  | 0
| 733 | Rozvod potrubí |  |  | PSV |  |  | 0
| 734 | Armatury |  |  | PSV |  |  | 0
| 735 | Otopná tělesa |  |  | PSV |  |  | 0
| 762 | Konstrukce tesařské |  |  | PSV |  |  | 0
| 764 | Konstrukce klempířské |  |  | PSV |  |  | 0
| 766 | Konstrukce truhlářské |  |  | PSV |  |  | 0
| 767 | Konstrukce zámečnické |  |  | PSV |  |  | 0
| 771 | Podlahy z dlaždic a obklady |  |  | PSV |  |  | 0
| 781 | Obklady keramické |  |  | PSV |  |  | 0
| 783 | Nátěry |  |  | PSV |  |  | 0
| 784 | Malby |  |  | PSV |  |  | 0
| 200-5 | Elektroinstalace |  |  | MON |  |  | 0
| 200-6 | Hromosvod |  |  | MON |  |  | 0
| M24 | Montáže vzduchotechnických zařízení |  |  | MON |  |  | 0
| D96 | Přesuny suti a vybouraných hmot |  |  | PSU |  |  | 0
| VN | Vedlejší náklady |  |  | VN |  |  | 0
| Cena celkem | [6 empty] | 0 | 0
Note on C13: PSČ
Note on D11: Název
Note on D12: Ulice
Note on D13: Ulice
Note on I11: IČO
Note on I12: DIČ

## VzorPolozky (hidden)
Položkový rozpočet
S:
O:
R:

## 1 stavební část
stavební část | [21 empty] | #TypZaznamu#
S: | Z2318 | Kulturní dům Račerovice | [19 empty] | STA
O: | 1 | přístavba WC | [19 empty] | OBJ
R: | 1 | stavební část | [19 empty] | ROZ
P.č. | Číslo položky | Název položky | MJ | množství | cena / MJ | celkem | Dodávka | Dodávka celk. | Montáž | Montáž celk. | DPH | cena s DPH | hmotnost / MJ | hmotnost celk.(t) | dem. hmotnost / MJ | dem. hmotnost celk.(t) | Ceník | Cen. soustava | Cenová úroveň
Díl: | 1 | Zemní práce |  |  |  | 0 |  | 0 |  | 75491.72 |  | 0 |  | 0 |  | 0 | [5 empty] | DIL
1 | 131301110R00 | Hloubení nezapaž. jam hor.4 do 50 m3, STROJNĚ | m3 | 16.83 |  | 0 | 0 | 0 | 480.5 | 8086.82 | 21 | 0 | 0 | 0 | 0 | 0 | 800-1 | RTS | RTS 2023/1 |  |  | POL1_
|  | venkovní zpevněná plocha : (12,2*3,5+1,8*1,0+5,8*2,0)*0,3 |  | 16.83 | [17 empty] | VV
2 | 139601103R00 | Ruční výkop jam, rýh a šachet v hornině tř. 4 | m3 | 8.355 |  | 0 | 0 | 0 | 1943 | 16233.77 | 21 | 0 | 0 | 0 | 0 | 0 | 800-1 | RTS | RTS 2023/1 |  |  | POL1_
|  | pro přístavbu : (5,7+3,7)*0,6*(1,35-0,5) |  | 4.794 | [17 empty] | VV
|  | 3,6*0,4*0,25 |  | 0.36 | [17 empty] | VV
|  | pro rampu : 4,85*2*0,3*1,1 |  | 3.201 | [17 empty] | VV
3 | 139711101R00 | Vykopávka v uzavřených prostorách v hor.1-4 | m3 | 0.93 |  | 0 | 0 | 0 | 2580 | 2399.4 | 21 | 0 | 0 | 0 | 0 | 0 | 800-1 | RTS | RTS 2023/1 |  |  | POL1_
|  | pro základ, pův. chodba : 3,1*0,5*0,6 |  | 0.93 | [17 empty] | VV
4 | 162701105R00 | Vodorovné přemístění výkopku z hor.1-4 do 10000 m | m3 | 26.115 |  | 0 | 0 | 0 | 296.5 | 7743.1 | 21 | 0 | 0 | 0 | 0 | 0 | 800-1 | RTS | RTS 2023/1 |  |  | POL1_
5 | 162701109R00 | Příplatek k vod. přemístění hor.1-4 za další 1 km | m3 | 104.46 |  | 0 | 0 | 0 | 23.9 | 2496.59 | 21 | 0 | 0 | 0 | 0 | 0 | 800-1 | RTS | RTS 2023/1 |  |  | POL1_
|  | 26,115*4 |  | 104.46 | [17 empty] | VV
6 | 162201201R00 | Vodorovné přemíst. výkopku nošením hor.1-4, do 10m | m3 | 28.355 |  | 0 | 0 | 0 | 373.5 | 10590.59 | 21 | 0 | 0 | 0 | 0 | 0 | 800-1 | RTS | RTS 2023/1 |  |  | POL1_
|  | na staveništní skládku : 16,83+8,355+0,93 |  | 26.115 | [17 empty] | VV
|  | na rozprostření po zpev. ploše : 56,0/2*0,08 |  | 2.24 | [17 empty] | VV
7 | 167101201R00 | Nakládání výkopku z hor.1 ÷ 4 - ručně | m3 | 26.115 |  | 0 | 0 | 0 | 834 | 21779.91 | 21 | 0 | 0 | 0 | 0 | 0 | 800-1 | RTS | RTS 2023/1 |  |  | POL1_
8 | 181101102R00 | Úprava pláně v zářezech v hor. 1-4, se zhutněním | m2 | 90.84 |  | 0 | 0 | 0 | 15.7 | 1426.19 | 21 | 0 | 0 | 0 | 0 | 0 | 800-1 | RTS | RTS 2023/1 |  |  | POL1_
|  | přístavba : 4,5*5,8+1,8*4,8 |  | 34.74 | [17 empty] | VV
|  | venkovní zpevněná plocha : 12,2*3,5+1,8*1,0+5,8*2,0 |  | 56.1 | [17 empty] | VV
9 | 199000005R00 | Poplatek za skládku zeminy 1- 4, č. dle katal. odpadů 17 05 04 | t | 15.7845 |  | 0 | 0 | 0 | 300 | 4735.35 | 21 | 0 | 0 | 0 | 0 | 0 |  | Vlastní | individuální |  |  | POL1_
|  | 1,7*9,285 |  | 15.7845 | [17 empty] | VV
Díl: | 2 | Základy a zvláštní zakládání |  |  |  | 0 |  | 1935.45 |  | 61301.51 |  | 0 |  | 42.33 |  | 0 | [5 empty] | DIL
10 | 271531113R00 | Polštář základu z kameniva hr. drceného 16-32 mm | m3 | 3.456 |  | 0 | 0 | 0 | 1793 | 6196.61 | 21 | 0 | 2.16 | 7.46 | 0 | 0 | 800-2 | RTS | RTS 2023/1 |  |  | POL1_
|  | 3,6*(1,4+3,4)*0,2 |  | 3.456 | [17 empty] | VV
11 | 271571111R00 | Polštář základu ze štěrkopísku tříděného | m3 | 2.34 |  | 0 | 0 | 0 | 1277 | 2988.18 | 21 | 0 | 2.1 | 4.91 | 0 | 0 | 800-2 | RTS | RTS 2023/1 |  |  | POL1_
|  | mezi základ. pasy : 3,6*(1,4+3,4)*0,1 |  | 1.728 | [17 empty] | VV
|  | pod základ. pasy : (5,7+4,5)*0,6*0,1 |  | 0.612 | [17 empty] | VV
12 | 274313611R00 | Beton základových pasů prostý C 16/20 | m3 | 11.595 |  | 0 | 0 | 0 | 3105 | 36002.48 | 21 | 0 | 2.525 | 29.28 | 0 | 0 | 801-1 | RTS | RTS 2023/1 |  |  | POL1_
|  | pod přístavbu : (5,8+3,6)*0,55*(1,35-0,15) |  | 6.204 | [17 empty] | VV
|  | 3,6*0,4*(0,75-0,15) |  | 0.864 | [17 empty] | VV
|  | pod rampu : 4,85*2*0,3*1,3 |  | 3.783 | [17 empty] | VV
|  | uvnitř : 3,1*0,4*(0,75-0,15) |  | 0.744 | [17 empty] | VV
13 | 274351215R00 | Bednění stěn základových pasů - zřízení | m2 | 17.44 |  | 0 | 0 | 0 | 711 | 12399.84 | 21 | 0 | 0.03916 | 0.68 | 0 | 0 | 801-1 | RTS | RTS 2023/1 |  |  | POL1_
|  | pod přístavbu : (5,8+3,6)*2*(0,5-0,15) |  | 6.58 | [17 empty] | VV
|  | 3,6*2*(0,5-0,15) |  | 2.52 | [17 empty] | VV
|  | pod rampu : 4,85*2*2*(0,5-0,15) |  | 6.79 | [17 empty] | VV
|  | uvnitř : 3,1*0,5 |  | 1.55 | [17 empty] | VV
14 | 274351216R00 | Bednění stěn základových pasů - odstranění | m2 | 17.44 |  | 0 | 0 | 0 | 143.5 | 2502.64 | 21 | 0 | 0 | 0 | 0 | 0 | 801-1 | RTS | RTS 2023/1 |  |  | POL1_
15 | 289971211R00 | Zřízení vrstvy z geotextilie | m2 | 56.1 |  | 0 | 0 | 0 | 21.6 | 1211.76 | 21 | 0 | 0 | 0 | 0 | 0 |  | Vlastní | RTS 2023/1 |  |  | POL1_
|  | venkovní zpevněná plocha : 12,2*3,5+1,8*1,0+5,8*2,0 |  | 56.1 | [17 empty] | VV
16 | 69366202 | Geotextilie 300g/m2 | m2 | 64.515 |  | 0 | 30 | 1935.45 | 0 | 0 | 21 | 0 | 0 | 0 | 0 | 0 |  | Vlastní | individuální |  |  | POL3_
|  | venkovní zpevněná plocha : (12,2*3,5+1,8*1,0+5,8*2,0)*1,15 |  | 64.515 | [17 empty] | VV
Díl: | 3 | Svislé a kompletní konstrukce |  |  |  | 0 |  | 164779.86 |  | 60460.92 |  | 0 |  | 14.15 |  | 0 | [5 empty] | DIL
17 | 311237614R00 | Zdivo z cihel pálených př. děr. P10 s výplní dutin min. vatou tl. 40 cm na lep. maltu | m2 | 29.415 |  | 0 | 3946 | 116071.59 | 949 | 27914.84 | 21 | 0 | 0.22519 | 6.62 | 0 | 0 | 801-1 | RTS | RTS 2023/1 |  |  | POL1_
|  | (5,8+4,6-0,4)*3,0-0,55*0,9*3-1,0*2,0 |  | 26.515 | [17 empty] | VV
|  | 5,8*1,0/2 |  | 2.9 | [17 empty] | VV
18 | 317998117R00 | Izolace mezi překlady polystyren tl. 120 mm | m | 3.5 |  | 0 | 102 | 357 | 87 | 304.5 | 21 | 0 | 0.00066 | 0 | 0 | 0 | 801-1 | RTS | RTS 2023/1 |  |  | POL1_
|  | 1,0+1,25*2 |  | 3.5 | [17 empty] | VV
19 | 317121025R00 | Osazení překladu keram. vysokého, světl. do 105 cm | kus | 12 |  | 0 | 5.02 | 60.24 | 128.48 | 1541.76 | 21 | 0 | 0.00238 | 0.03 | 0 | 0 | 801-1 | RTS | RTS 2023/1 |  |  | POL1_
|  | výpis, ozn. 1 : 12 |  | 12 | [17 empty] | VV
20 | 317121026R00 | Osazení překladu keram. vysokého, světl. do 180 cm | kus | 8 |  | 0 | 0 | 0 | 160 | 1280 | 21 | 0 | 0.00356 | 0.03 | 0 | 0 | 801-1 | RTS | RTS 2023/1 |  |  | POL1_
|  | výpis, ozn. 2 a 3 : 4+4 |  | 8 | [17 empty] | VV
21 | 317941123R00 | Osazení ocelových válcovaných nosníků č.14-22 | t | 0.3624 |  | 0 | 0 | 0 | 11480 | 4160.35 | 21 | 0 | 0.01709 | 0.01 | 0 | 0 | 801-1 | RTS | RTS 2023/1 |  |  | POL1_
|  | výpis, ozn. 4 a 5 : 0,022*(2,0*3+1,8*3) |  | 0.2508 | [17 empty] | VV
|  | výpis, ozn. 6 a 7 : 0,018*(1,4+1,2*4) |  | 0.1116 | [17 empty] | VV
22 | 319201319R00 | Vyrovnání zdiva pod omítku maltou ze SMS tl. 50 mm | m2 | 10.47 |  | 0 | 213 | 2230.11 | 331 | 3465.57 | 21 | 0 | 0.03985 | 0.42 | 0 | 0 | 801-1 | RTS | RTS 2023/1 |  |  | POL1_
|  | po odbourání zdiva : | [19 empty] | VV
|  | m.101 : 0,6*2,0*2 |  | 2.4 | [17 empty] | VV
|  | m.102 : 0,4*2,0*4+0,3*2,7 |  | 4.01 | [17 empty] | VV
|  | sklad : 0,7*2,9*2 |  | 4.06 | [17 empty] | VV
23 | 331231116RT2 | Zdivo pilířů cihelné na MC 10, s použitím suché maltové směsi | m3 | 0.45 |  | 0 | 6273 | 2822.85 | 3077 | 1384.65 | 21 | 0 | 1.8005 | 0.81 | 0 | 0 | 801-1 | RTS | RTS 2023/1 |  |  | POL1_
|  | m.101 : 0,6*0,25*3,0 |  | 0.45 | [17 empty] | VV
24 | 340238211RT2 | Zazdívka otvorů pl.1 m2,cihlami tl.zdi do 10 cm, s použitím suché maltové směsi | m2 | 1.4 |  | 0 | 443 | 620.2 | 473 | 662.2 | 21 | 0 | 0.12645 | 0.18 | 0 | 0 | 801-4 | RTS | RTS 2023/1 |  |  | POL1_
|  | sklad nade dveřmi : 1,0*0,8+2,0*0,3 |  | 1.4 | [17 empty] | VV
25 | 340238212RT2 | Zazdívka otvorů pl.1 m2,cihlami tl.zdi nad 10 cm, s použitím suché maltové směsi | m2 | 0.54 |  | 0 | 921 | 497.34 | 548 | 295.92 | 21 | 0 | 0.25696 | 0.14 | 0 | 0 | 801-4 | RTS | RTS 2023/1 |  |  | POL1_
|  | m.102-105 : 0,6*0,9 |  | 0.54 | [17 empty] | VV
26 | 342247123R00 | Příčky z cihel pálených příčně děr. P10 na MC 10 tl. 11,5 cm | m2 | 12.75 |  | 0 | 789 | 10059.75 | 454 | 5788.5 | 21 | 0 | 0.10915 | 1.39 | 0 | 0 | 801-1 | RTS | RTS 2023/1 |  |  | POL1_
|  | (2,1+2,15)*3,0 |  | 12.75 | [17 empty] | VV
27 | 342247133R00 | Příčky z cihel pálených příčně děr. P10 na MC 10 tl. 14 cm | m2 | 22.2 |  | 0 | 842 | 18692.4 | 470 | 10434 | 21 | 0 | 0.12521 | 2.78 | 0 | 0 | 801-1 | RTS | RTS 2023/1 |  |  | POL1_
|  | (3,9+3,1-0,6)*4,25 |  | 27.2 | [17 empty] | VV
|  | -(2*0,8+0,9)*2,0 |  | -5 | [17 empty] | VV
28 | 346244381RT2 | Plentování ocelových nosníků výšky do 20 cm, s použitím suché maltové směsi | m2 | 1.11 |  | 0 | 611 | 678.21 | 677 | 751.47 | 21 | 0 | 0.1656 | 0.18 | 0 | 0 | 801-1 | RTS | RTS 2023/1 |  |  | POL1_
|  | m.101 : 0,15*1,5*2+0,15*1,2 |  | 0.63 | [17 empty] | VV
|  | m.102 : 0,15*3,2 |  | 0.48 | [17 empty] | VV
29 | 349231821RT2 | Přizdívka ostění z cihel, kapsy do 30 cm, s použitím suché maltové směsi | m2 | 0.51 |  | 0 | 1574 | 802.74 | 1236 | 630.36 | 21 | 0 | 0.45139 | 0.23 | 0 | 0 | 801-4 | RTS | RTS 2023/1 |  |  | POL1_
|  | m.102 : 0,3*1,7 |  | 0.51 | [17 empty] | VV
30 | 342247119R00 | Příčky z cihel pálených příčně děr. P10 na MC 10 tl. 80 mm | m2 | 1.8 |  | 0 | 0 | 0 | 1026 | 1846.8 | 21 | 0 | 0.08119 | 0.15 | 0 | 0 |  | Vlastní | RTS 2023/1 |  |  | POL1_
|  | m.103-104 : 0,6*3,0 |  | 1.8 | [17 empty] | VV
31 | 13380530R | Tyč průřezu I 160, jakost oceli 11373 | t | 0.135 |  | 0 | 20040 | 2705.4 | 0 | 0 | 21 | 0 | 1 | 0.14 | 0 | 0 | SPCM | RTS | individuální |  |  | POL3_
|  | výpis, ozn. 6 a 7 : 0,018*(1,5+6,0) |  | 0.135 | [17 empty] | VV
32 | 13480810R | Tyč průřezu I 180, jakost oceli 11373 | t | 0.27086 |  | 0 | 20040 | 5428.03 | 0 | 0 | 21 | 0 | 1 | 0.27 | 0 | 0 | SPCM | RTS | individuální |  |  | POL3_
|  | výpis, ozn. 4 a 5 : 0,022*(2,0*3+1,8*3)*1,08 |  | 0.27086 | [17 empty] | VV
33 | 593407950R | Překlad keramický vysoký 70x238x1000 mm | kus | 12 |  | 0 | 165.5 | 1986 | 0 | 0 | 21 | 0 | 0.035 | 0.42 | 0 | 0 | SPCM | RTS | individuální |  |  | POL3_
34 | 593407951R | Překlad keramický vysoký 70x238x1250 mm | kus | 8 |  | 0 | 221 | 1768 | 0 | 0 | 21 | 0 | 0.04375 | 0.35 | 0 | 0 | SPCM | RTS | individuální |  |  | POL3_
Díl: | 4 | Vodorovné konstrukce |  |  |  | 0 |  | 10161.1 |  | 26371.69 |  | 0 |  | 2.4 |  | 0 | [5 empty] | DIL
35 | 413231211R00 | Zazdívka zhlaví stropních trámů průřezu do 200 cm2 | kus | 6 |  | 0 | 144 | 864 | 112 | 672 | 21 | 0 | 0.06471 | 0.39 | 0 | 0 | 801-4 | RTS | RTS 2023/1 |  |  | POL1_
|  | trámy 100x180 : 6 |  | 6 | [17 empty] | VV
36 | 416026124R00 | Podhled SDK,ocel.dvouúrov.kříž.rošt, 1x RFI 12,5mm | m2 | 23.9 |  | 0 | 389 | 9297.1 | 670 | 16013 | 21 | 0 | 0.01369 | 0.33 | 0 | 0 | 801-1 | RTS | RTS 2023/1 |  |  | POL1_
|  | m.102 - 105 : 9,94+6,81+3,24+3,91 |  | 23.9 | [17 empty] | VV
37 | 417321315R00 | Ztužující pásy a věnce z betonu železového C 20/25 | m3 | 0.625 |  | 0 | 0 | 0 | 3970 | 2481.25 | 21 | 0 | 2.5251 | 1.58 | 0 | 0 | 801-1 | RTS | RTS 2023/1 |  |  | POL1_
|  | (5,8+4,6-0,4)*0,25*0,25 |  | 0.625 | [17 empty] | VV
38 | 417351115R00 | Bednění ztužujících pásů a věnců - zřízení | m2 | 5 |  | 0 | 0 | 0 | 534 | 2670 | 21 | 0 | 0.00782 | 0.04 | 0 | 0 | 801-1 | RTS | RTS 2023/1 |  |  | POL1_
|  | (5,8+4,6-0,4)*0,25*2 |  | 5 | [17 empty] | VV
39 | 417351116R00 | Bednění ztužujících pásů a věnců - odstranění | m2 | 5 |  | 0 | 0 | 0 | 134 | 670 | 21 | 0 | 0 | 0 | 0 | 0 | 801-1 | RTS | RTS 2023/1 |  |  | POL1_
40 | 417361821R00 | Výztuž ztužujících pásů a věnců z oceli 10505(R) | t | 0.06164 |  | 0 | 0 | 0 | 62710 | 3865.44 | 21 | 0 | 1.0167 | 0.06 | 0 | 0 | 801-1 | RTS | RTS 2023/1 |  |  | POL1_
|  | podélná výztuž : (5,8+4,6)*4*0,0004 |  | 0.01664 | [17 empty] | VV
|  | třmínky : 50*1,0*0,0009 |  | 0.045 | [17 empty] | VV
Díl: | 5 | Komunikace |  |  |  | 0 |  | 38721.77 |  | 22531.44 |  | 0 |  | 37.99 |  | 0 | [5 empty] | DIL
41 | 564861111R00 | Podklad ze štěrkodrti po zhutnění tloušťky 20 cm | m2 | 56.1 |  | 0 | 217.57 | 12205.68 | 36.93 | 2071.77 | 21 | 0 | 0.441 | 24.74 | 0 | 0 | 822-1 | RTS | RTS 2023/1 |  |  | POL1_
|  | venkovní zpevněná plocha : 12,2*3,5+1,8*1,0+5,8*2,0 |  | 56.1 | [17 empty] | VV
42 | 181006111R00 | Rozprostření zeminy v rovině | m2 | 56.1 |  | 0 | 0 | 0 | 6.9 | 387.09 | 21 | 0 | 0 | 0 | 0 | 0 |  | Vlastní | RTS 2023/1 |  |  | POL1_
|  | venkovní zpevněná plocha : 12,2*3,5+1,8*1,0+5,8*2,0 |  | 56.1 | [17 empty] | VV
43 | 564211111RXX | Podklad ze směsi štěrkopísku a kompostu tl 40 mm | m2 | 64.515 |  | 0 | 39 | 2516.09 | 12 | 774.18 | 21 | 0 | 0.1012 | 6.53 | 0 | 0 |  | Vlastní | RTS 2023/1 |  |  | POL1_
|  | venkovní zpevněná plocha : (12,2*3,5+1,8*1,0+5,8*2,0)*1,15 |  | 64.515 | [17 empty] | VV
44 | 596921111R00 | Kladení bet.veget.dlaždic,lože 30 mm,pl.do 50 m2 | m2 | 56.1 |  | 0 | 0 | 0 | 344 | 19298.4 | 21 | 0 | 0 | 0 | 0 | 0 |  | Vlastní | RTS 2023/1 |  |  | POL1_
|  | venkovní zpevněná plocha : 12,2*3,5+1,8*1,0+5,8*2,0 |  | 56.1 | [17 empty] | VV
45 | 59248302 | Dlažba betonová zatravňovací 600 x 400 x 80 mm šedá | kus | 240 |  | 0 | 100 | 24000 | 0 | 0 | 21 | 0 | 0.028 | 6.72 | 0 | 0 |  | Vlastní | individuální |  |  | POL3_
Díl: | 61 | Úpravy povrchů vnitřní |  |  |  | 0 |  | 6787.88 |  | 85340.47 |  | 0 |  | 5.88 |  | 0 | [5 empty] | DIL
46 | 602011112R00 | Omítka jádrová stěn ručně | m2 | 52.62 |  | 0 | 0 | 0 | 295.5 | 15549.21 | 21 | 0 | 0.017 | 0.89 | 0 | 0 | 801-1 | RTS | RTS 2023/1 |  |  | POL1_
|  | pod keramické obklady : | [19 empty] | VV
|  | m.102 : (3,2+3,3)*2*1,5-0,8*1,5+0,6*1,5*2 |  | 20.1 | [17 empty] | VV
|  | (0,6+0,9)*2*0,4 |  | 1.2 | [17 empty] | VV
|  | (0,6+0,9)*2*0,4*2-0,6*0,9*2 |  | 1.32 | [17 empty] | VV
|  | 1,5*0,3*2 |  | 0.9 | [17 empty] | VV
|  | m.103 a 104 : (2,1+1,65+2,6+1,3+0,65+0,15)*2*1,5-0,8*1,5 |  | 24.15 | [17 empty] | VV
|  | -1,8*1,5 |  | -2.7 | [17 empty] | VV
|  | m.105 : (2,15+1,8)*2*1,5-0,9*1,5 |  | 10.5 | [17 empty] | VV
|  | -1,9*1,5 |  | -2.85 | [17 empty] | VV
47 | 610991111R00 | Zakrývání výplní vnitřních otvorů | m2 | 27.7 |  | 0 | 0 | 0 | 56.5 | 1565.05 | 21 | 0 | 4e-05 | 0 | 0 | 0 | 801-1 | RTS | RTS 2023/1 |  |  | POL1_
|  | okna : 0,6*0,9*5 |  | 2.7 | [17 empty] | VV
|  | ocelové zárubně : 1,0*2,0*5 |  | 10 | [17 empty] | VV
|  | chodba - dveře : 1,0*2,0+1,5*2,0 |  | 5 | [17 empty] | VV
|  | ostatní předměty a konstrukce : 10,0 |  | 10 | [17 empty] | VV
48 | 611403399RT2 | Hrubá výplň rýh maltou ve stropech, s použitím suché maltové směsi | m2 | 0.99 |  | 0 | 332 | 328.68 | 398 | 394.02 | 21 | 0 | 0.068 | 0.07 | 0 | 0 | 801-4 | RTS | RTS 2023/1 |  |  | POL1_
|  | m.102 po zbourané zdi : 3,3*0,3 |  | 0.99 | [17 empty] | VV
49 | 611425631RT2 | Omítka rýh stropů MV do 30 cm omítkou štukovou, s použitím suché maltové směsi | m2 | 0.99 |  | 0 | 452 | 447.48 | 1120 | 1108.8 | 21 | 0 | 0.04555 | 0.05 | 0 | 0 | 801-4 | RTS | RTS 2023/1 |  |  | POL1_
|  | m.102 po zbourané zdi : 3,3*0,3 |  | 0.99 | [17 empty] | VV
50 | 612401191R00 | Omítka malých ploch vnitřních stěn do 0,09 m2 | kus | 6 |  | 0 | 0 | 0 | 140 | 840 | 21 | 0 | 0.00458 | 0.03 | 0 | 0 | 801-4 | RTS | RTS 2023/1 |  |  | POL1_
|  | v místě zhlaví stropních trámů : 6 |  | 6 | [17 empty] | VV
51 | 612409991RT2 | Začištění omítek kolem oken,dveří apod., s použitím suché maltové směsi | m | 53 |  | 0 | 15 | 795 | 95 | 5035 | 21 | 0 | 0.00238 | 0.13 | 0 | 0 | 801-4 | RTS | RTS 2023/1 |  |  | POL1_
|  | kolem dveřních zárubní : | [19 empty] | VV
|  | exteriér, vstup : 1,0+2,0*2 |  | 5 | [17 empty] | VV
|  | m.101 : (1,0+2*2,0)*5 |  | 25 | [17 empty] | VV
|  | sklad : 1,0+2*2,0 |  | 5 | [17 empty] | VV
|  | kolem nových oken : | [19 empty] | VV
|  | m.103 : (0,6+0,9)*2*3*2 |  | 18 | [17 empty] | VV
52 | 612421637R00 | Omítka vnitřní zdiva, MVC, štuková | m2 | 68.62 |  | 0 | 0 | 0 | 498 | 34172.76 | 21 | 0 | 0.04766 | 3.27 | 0 | 0 | 801-1 | RTS | RTS 2023/1 |  |  | POL1_
|  | na novém zdivu : | [19 empty] | VV
|  | m.101 : (3,9+0,55+3,1)*4,0 |  | 30.2 | [17 empty] | VV
|  | 1,5*4,0-0,9*2,1 |  | 4.11 | [17 empty] | VV
|  | 1,2*2,9-0,9*2,0 |  | 1.68 | [17 empty] | VV
|  | m.102 : 1,7*0,7 |  | 1.19 | [17 empty] | VV
|  | m.103 a 104 : (3,75+2,6+1,3+0,8)*2*(2,7-1,5) |  | 20.28 | [17 empty] | VV
|  | m.105 : (2,15+1,8)*2*(2,7-1,5) |  | 9.48 | [17 empty] | VV
|  | sklad : 1,2*2,9-0,9*2,0 |  | 1.68 | [17 empty] | VV
53 | 612421311R00 | Oprava vápen.omítek stěn do 30 % pl. - hrubých | m2 | 11.4 |  | 0 | 45.15 | 514.71 | 101.35 | 1155.39 | 21 | 0 | 0.01554 | 0.18 | 0 | 0 | 801-4 | RTS | RTS 2023/1 |  |  | POL1_
|  | pův. WC muži i ženy nad keram. obklady : (3,2-0,3+3,3*2)*(2,7-1,5) |  | 11.4 | [17 empty] | VV
54 | 612421411R00 | Oprava vápen.omítek stěn do 50 % pl. - hrubých | m2 | 20.05 |  | 0 | 54 | 1082.7 | 167 | 3348.35 | 21 | 0 | 0.02192 | 0.44 | 0 | 0 | 801-4 | RTS | RTS 2023/1 |  |  | POL1_
|  | původní obvodová zeď - m.103 - 105 : 5,55*3,0-2*1,8*1,5 |  | 11.25 | [17 empty] | VV
|  | původní obv.zeď, m.101 : 3,9*3,0-1,0*2,9 |  | 8.8 | [17 empty] | VV
55 | 612425931R00 | Omítka vápenná vnitřního ostění - štuková | m2 | 8.53 |  | 0 | 0 | 0 | 766 | 6533.98 | 21 | 0 | 0.05369 | 0.46 | 0 | 0 | 801-4 | RTS | RTS 2023/1 |  |  | POL1_
|  | m.101 - sklad : (1,2+2,9*2)*1,0 |  | 7 | [17 empty] | VV
|  | m.101 - ext. : (0,9+2,1*2)*0,3 |  | 1.53 | [17 empty] | VV
56 | 612471411RT2 | Úprava vnitřních stěn aktivovaným štukem, s použitím suché maltové směsi | m2 | 31.45 |  | 0 | 26.06 | 819.59 | 200.44 | 6303.84 | 21 | 0 | 0.00446 | 0.14 | 0 | 0 | 801-1 | RTS | RTS 2023/1 |  |  | POL1_
|  | pův. WC muži i ženy nad keram. obklady : (3,2-0,3+3,3*2)*(2,7-1,5) |  | 11.4 | [17 empty] | VV
|  | původní obvodová zeď - m.103 - 105 : 5,55*3,0-2*1,8*1,5 |  | 11.25 | [17 empty] | VV
|  | původní obv.zeď, m.101 : 3,9*3,0-1,0*2,9 |  | 8.8 | [17 empty] | VV
57 | 612481113R00 | Potažení vnitř. stěn sklotex. pletivem s vypnutím | m2 | 58.17 |  | 0 | 48.13 | 2799.72 | 135.37 | 7874.47 | 21 | 0 | 0.00034 | 0.02 | 0 | 0 | 801-1 | RTS | RTS 2023/1 |  |  | POL1_
|  | pod keramické obklady : | [19 empty] | VV
|  | m.102 : (3,2+3,3)*2*1,5-0,8*1,5+0,6*1,5*2 |  | 20.1 | [17 empty] | VV
|  | (0,6+0,9)*2*0,4 |  | 1.2 | [17 empty] | VV
|  | (0,6+0,9)*2*0,4*2-0,6*0,9*2 |  | 1.32 | [17 empty] | VV
|  | 1,5*0,3*2 |  | 0.9 | [17 empty] | VV
|  | m.103 a 104 : (2,1+1,65+2,6+1,3+0,65+0,15)*2*1,5-0,8*1,5 |  | 24.15 | [17 empty] | VV
|  | m.105 : (2,15+1,8)*2*1,5-0,9*1,5 |  | 10.5 | [17 empty] | VV
58 | 615481111R00 | Potažení válc.nosníků rabic.pletivem a postřik MC | m2 | 4.1 |  | 0 | 0 | 0 | 356 | 1459.6 | 21 | 0 | 0.04777 | 0.2 | 0 | 0 | 801-4 | RTS | RTS 2023/1 |  |  | POL1_
|  | m.101 : 1,5*1,0 |  | 1.5 | [17 empty] | VV
|  | m.102 : (0,9+1,7)*1,0 |  | 2.6 | [17 empty] | VV
Díl: | 62 | Úpravy povrchů vnější |  |  |  | 0 |  | 20819.2 |  | 37270.28 |  | 0 |  | 2.49 |  | 0 | [5 empty] | DIL
59 | 602011184R00 | Omítka stěn tenkovrstvá silikátová barevná Cemix | m2 | 1.95 |  | 0 | 47.06 | 91.77 | 319.44 | 622.91 | 21 | 0 | 0.00231 | 0 | 0 | 0 | 801-1 | RTS | RTS 2023/1 |  |  | POL1_
|  | zatepl. systém, sokl : 1,95 |  | 1.95 | [17 empty] | VV
60 | 620991121R00 | Zakrývání výplní vnějších otvorů z lešení | m2 | 4.16 |  | 0 | 0 | 0 | 56.6 | 235.46 | 21 | 0 | 4e-05 | 0 | 0 | 0 | 801-1 | RTS | RTS 2023/1 |  |  | POL1_
|  | 1,0*2,0+0,6*0,9*4 |  | 4.16 | [17 empty] | VV
61 | 622300131R00 | Vyrovnávací tmel tl. do 5 mm | m2 | 10.53 |  | 0 | 82 | 863.46 | 51 | 537.03 | 21 | 0 | 0.008 | 0.08 | 0 | 0 | 801-1 | RTS | RTS 2023/1 |  |  | POL1_
|  | pod zatepl. systém : 3,9*2,7 |  | 10.53 | [17 empty] | VV
62 | 622311524RV1 | Zateplovací systém, sokl, XPS tl. 140 mm, zakončený stěrkou s výztužnou tkaninou | m2 | 1.95 |  | 0 | 1111 | 2166.45 | 512 | 998.4 | 21 | 0 | 0.01253 | 0.02 | 0 | 0 | 801-1 | RTS | RTS 2023/1 |  |  | POL1_
|  | 3,9*0,5 |  | 1.95 | [17 empty] | VV
63 | 622311734R00 | Zatepl.systém, fasáda, miner.desky tl. 140 mm | m2 | 9.45 |  | 0 | 1651.35 | 15605.26 | 888.65 | 8397.74 | 21 | 0 | 0.03173 | 0.3 | 0 | 0 | 801-1 | RTS | RTS 2023/1 |  |  | POL1_
|  | 3,9*2,7-2*0,6*0,9 |  | 9.45 | [17 empty] | VV
64 | 622311753R00 | Zatepl.systém, ostění, miner.desky tl. 30 mm, včetně lišt | m2 | 1.8 |  | 0 | 1108 | 1994.4 | 1557 | 2802.6 | 21 | 0 | 0.0181 | 0.03 | 0 | 0 | 801-1 | RTS | RTS 2023/1 |  |  | POL1_
|  | (0,6+0,9)*2*0,3*2 |  | 1.8 | [17 empty] | VV
65 | 622311041R00 | Zakládací sada, zakládací+okapní profil PVC | m | 3.9 |  | 0 | 0 | 0 | 380 | 1482 | 21 | 0 | 0.00034 | 0 | 0 | 0 | 801-1 | RTS | RTS 2023/1 |  |  | POL1_
66 | 622421143R00 | Omítka vnější stěn, MVC, štuková, složitost 1-2 | m2 | 38.12 |  | 0 | 0 | 0 | 576 | 21957.12 | 21 | 0 | 0.05258 | 2 | 0 | 0 | 801-1 | RTS | RTS 2023/1 |  |  | POL1_
|  | SV : 5,0*3,5 |  | 17.5 | [17 empty] | VV
|  | SZ : 5,8*(3,5+4,3)/2-1,0*2,0 |  | 20.62 | [17 empty] | VV
67 | 629451111R00 | Vyrovnávací vrstva MC šířky do 15 cm | m | 5.2 |  | 0 | 18.82 | 97.86 | 45.58 | 237.02 | 21 | 0 | 0.0106 | 0.06 | 0 | 0 | 801-4 | RTS | RTS 2023/1 |  |  | POL1_
|  | pod parapetní plechy : 1,8 |  | 1.8 | [17 empty] | VV
|  | zateplovací systém : 3,4 |  | 3.4 | [17 empty] | VV
Díl: | 63 | Podlahy a podlahové konstrukce |  |  |  | 0 |  | 17376.57 |  | 18106.87 |  | 0 |  | 18.39 |  | 0 | [5 empty] | DIL
68 | 631312611R00 | Mazanina betonová tl. 5 - 8 cm C 16/20 | m3 | 1.434 |  | 0 | 3106 | 4454 | 1099 | 1575.97 | 21 | 0 | 2.525 | 3.62 | 0 | 0 | 801-1 | RTS | RTS 2023/1 |  |  | POL1_
|  | m.102 - 105 : (9,94+6,81+3,24+3,91)*0,06 |  | 1.434 | [17 empty] | VV
69 | 631313511R00 | Mazanina betonová tl. 8 - 12 cm C 12/15 | m3 | 0.865 |  | 0 | 2965 | 2564.73 | 880 | 761.2 | 21 | 0 | 2.525 | 2.18 | 0 | 0 | 801-1 | RTS | RTS 2023/1 |  |  | POL1_
|  | okapový chodníček : (1,0+12,6+3,7)*0,5*0,1 |  | 0.865 | [17 empty] | VV
70 | 631313611R00 | Mazanina betonová tl. 8 - 12 cm C 16/20 | m3 | 2.601 |  | 0 | 0 | 0 | 3985 | 10364.99 | 21 | 0 | 2.525 | 6.57 | 0 | 0 | 801-1 | RTS | RTS 2023/1 |  |  | POL1_
|  | uvnitř : 3,6*(1,4+3,4)*0,1 |  | 1.728 | [17 empty] | VV
|  | rampa : (3,0+1,85)*1,8*0,1 |  | 0.873 | [17 empty] | VV
71 | 631315621R00 | Mazanina betonová tl. 12 - 24 cm C 20/25 | m3 | 1.2222 |  | 0 | 3236 | 3955.04 | 769 | 939.87 | 21 | 0 | 2.525 | 3.09 | 0 | 0 | 801-1 | RTS | RTS 2023/1 |  |  | POL1_
|  | rampa : (3,0+1,85)*1,8*0,14 |  | 1.2222 | [17 empty] | VV
72 | 631312141R00 | Doplnění rýh betonem v dosavadních mazaninách | m3 | 0.473 |  | 0 | 2815 | 1331.5 | 2015 | 953.1 | 21 | 0 | 2.5 | 1.18 | 0 | 0 | 801-4 | RTS | RTS 2023/1 |  |  | POL1_
|  | m.101 : 3,2*0,2*0,2+1,5*0,6*0,1 |  | 0.218 | [17 empty] | VV
|  | m.102 : 2,85*0,3*0,2 |  | 0.171 | [17 empty] | VV
|  | sklad : 1,2*0,7*0,1 |  | 0.084 | [17 empty] | VV
73 | 631351101R00 | Bednění stěn, rýh a otvorů v podlahách - zřízení | m2 | 3.56 |  | 0 | 0 | 0 | 404 | 1438.24 | 21 | 0 | 0.0141 | 0.05 | 0 | 0 | 801-1 | RTS | RTS 2023/1 |  |  | POL1_
|  | okapový chodníček : (1,0+12,6+3,7+0,5)*0,2 |  | 3.56 | [17 empty] | VV
74 | 631351102R00 | Bednění stěn, rýh a otvorů v podlahách -odstranění | m2 | 3.56 |  | 0 | 0 | 0 | 114.5 | 407.62 | 21 | 0 | 0 | 0 | 0 | 0 | 801-1 | RTS | RTS 2023/1 |  |  | POL1_
75 | 631362021R00 | Výztuž mazanin svařovanou sítí z drátů Kari | t | 0.10404 |  | 0 | 42134 | 4383.62 | 7836 | 815.26 | 21 | 0 | 1.0662 | 0.11 | 0 | 0 | 801-1 | RTS | RTS 2023/1 |  |  | POL1_
|  | uvnitř : 3,6*(1,4+3,4)*0,004 |  | 0.06912 | [17 empty] | VV
|  | rampa : (3,0+1,85)*1,8*0,004 |  | 0.03492 | [17 empty] | VV
76 | 631571003R00 | Násyp ze štěrkopísku 0 - 32, zpevňující | m3 | 0.865 |  | 0 | 795 | 687.68 | 660 | 570.9 | 21 | 0 | 1.837 | 1.59 | 0 | 0 | 801-1 | RTS | RTS 2023/1 |  |  | POL1_
|  | okapový chodníček : (1,0+12,6+3,7)*0,5*0,1 |  | 0.865 | [17 empty] | VV
77 | 63131-9291.R00 | Úprava (zdrsnění) čerstvého betonového povrchu ocelovým kartáčem | m2 | 5.4 |  | 0 | 0 | 0 | 51.8 | 279.72 | 21 | 0 | 0 | 0 | 0 | 0 |  | Vlastní | RTS 2023/1 |  |  | POL1_
|  | rampa : 3,0*1,8 |  | 5.4 | [17 empty] | VV
Díl: | 64 | Výplně otvorů |  |  |  | 0 |  | 3986 |  | 6176 |  | 0 |  | 0.25 |  | 0 | [5 empty] | DIL
78 | 641954211R00 | Osazení rámů okenních dř.dvojitých, pl. do 2,5 m2 | kus | 3 |  | 0 | 162 | 486 | 397 | 1191 | 21 | 0 | 0.04128 | 0.12 | 0 | 0 | 801-1 | RTS | RTS 2023/1 |  |  | POL1_
79 | 642942111R00 | Osazení zárubní dveřních ocelových, pl. do 2,5 m2 | kus | 5 |  | 0 | 0 | 0 | 997 | 4985 | 21 | 0 | 0.01897 | 0.09 | 0 | 0 | 801-1 | RTS | RTS 2023/1 |  |  | POL1_
|  | ocelové zárubně : 4 |  | 4 | [17 empty] | VV
|  | součást posouvaných vchodových dveří : 1 |  | 1 | [17 empty] | VV
80 | 55330319R | Zárubeň ocelová 800x1970x110 mm, pro klasické zdění | kus | 2 |  | 0 | 850 | 1700 | 0 | 0 | 21 | 0 | 0.01186 | 0.02 | 0 | 0 | SPCM | RTS | individuální |  |  | POL3_
81 | 55330321R | Zárubeň ocelová 900x1970x110 mm, pro klasické zdění | kus | 2 |  | 0 | 900 | 1800 | 0 | 0 | 21 | 0 | 0.01214 | 0.02 | 0 | 0 | SPCM | RTS | individuální |  |  | POL3_
Díl: | 94 | Lešení a stavební výtahy |  |  |  | 0 |  | 0 |  | 27698.66 |  | 0 |  | 4.49 |  | 0 | [5 empty] | DIL
82 | 941941051R00 | Montáž lešení leh.řad.s podlahami,š.1,5 m, H 10 m | m2 | 64 |  | 0 | 0 | 0 | 84.9 | 5433.6 | 21 | 0 | 0.02426 | 1.55 | 0 | 0 | 800-3 | RTS | RTS 2023/1 |  |  | POL1_
|  | (10,0+6,0)*4,0 |  | 64 | [17 empty] | VV
83 | 941941391R00 | Příplatek za každý měsíc použití lešení k pol.1051 | m2 | 64 |  | 0 | 0 | 0 | 63.9 | 4089.6 | 21 | 0 | 0.00109 | 0.07 | 0 | 0 | 800-3 | RTS | RTS 2023/1 |  |  | POL1_
84 | 941941851R00 | Demontáž lešení leh.řad.s podlahami,š.1,5 m,H 10 m | m2 | 64 |  | 0 | 0 | 0 | 75.7 | 4844.8 | 21 | 0 | 0.02426 | 1.55 | 0 | 0 | 800-3 | RTS | RTS 2023/1 |  |  | POL1_
85 | 941955001R00 | Lešení lehké pomocné, výška podlahy do 1,2 m | m2 | 63.9 |  | 0 | 0 | 0 | 136 | 8690.4 | 21 | 0 | 0.0121 | 0.77 | 0 | 0 | 800-3 | RTS | RTS 2023/1 |  |  | POL1_
|  | pro vytvoření drážek pro ocel. nosníky : | [19 empty] | VV
|  | pův. WC muži : 2,0*1,0 |  | 2 | [17 empty] | VV
|  | pův. WC ženy : 2,0*1,0 |  | 2 | [17 empty] | VV
|  | pův. chodba : 4,0*1,0+1,5*1,0*2 |  | 7 | [17 empty] | VV
|  | pro úpravu venkovní omítky (m.105 a 103) : 6,0*1,0*2 |  | 12 | [17 empty] | VV
|  | pro osazování keram. překladů : 2,0*1,0*(3+2+1) |  | 12 | [17 empty] | VV
|  | pro osazování valcovaných nosníků : 1,0*(2,0+1,5+1,5) |  | 5 | [17 empty] | VV
|  | pro omítky stěn : | [19 empty] | VV
|  | m. 102 až 105 : 9,94+6,81+3,24+3,91 |  | 23.9 | [17 empty] | VV
86 | 941955003R00 | Lešení lehké pomocné, výška podlahy do 2,5 m | m2 | 11.31 |  | 0 | 0 | 0 | 206 | 2329.86 | 21 | 0 | 0.015 | 0.17 | 0 | 0 | 800-3 | RTS | RTS 2023/1 |  |  | POL1_
|  | m.101 : 11,31 |  | 11.31 | [17 empty] | VV
87 | 944944011R00 | Montáž ochranné sítě z umělých vláken | m2 | 64 |  | 0 | 0 | 0 | 16 | 1024 | 21 | 0 | 0.003 | 0.19 | 0 | 0 | 800-3 | RTS | RTS 2023/1 |  |  | POL1_
88 | 944944031R00 | Příplatek za každý měsíc použití sítí k pol. 4011 | m2 | 64 |  | 0 | 0 | 0 | 10.6 | 678.4 | 21 | 0 | 5e-05 | 0 | 0 | 0 | 800-3 | RTS | RTS 2023/1 |  |  | POL1_
89 | 944944081R00 | Demontáž ochranné sítě z umělých vláken | m2 | 64 |  | 0 | 0 | 0 | 9.5 | 608 | 21 | 0 | 0.003 | 0.19 | 0 | 0 | 800-3 | RTS | RTS 2023/1 |  |  | POL1_
Díl: | 95 | Dokončovací konstrukce na pozemních stavbách |  |  |  | 0 |  | 13944.77 |  | 16637.21 |  | 0 |  | 0.29 |  | 0 | [5 empty] | DIL
90 | 952901111R00 | Vyčištění budov o výšce podlaží do 4 m | m2 | 46.4 |  | 0 | 0 | 0 | 134.5 | 6240.8 | 21 | 0 | 4e-05 | 0 | 0 | 0 | 801-1 | RTS | RTS 2023/1 |  |  | POL1_
|  | 8,0*5,8 |  | 46.4 | [17 empty] | VV
91 | 953941110R00 | Osazení zábradlí schodišťového, balkonového apod. | m | 7.85 |  | 0 | 29.96 | 235.19 | 395.54 | 3104.99 | 21 | 0 | 0.01404 | 0.11 | 0 | 0 | 801-4 | RTS | RTS 2023/1 |  |  | POL1_
|  | rampa : 3,0*2+1,85 |  | 7.85 | [17 empty] | VV
92 | 953941411R00 | Osazení železných ventilací o ploše do 0,10 m2 | kus | 8 |  | 0 | 72.92 | 583.36 | 364.58 | 2916.64 | 21 | 0 | 0.01116 | 0.09 | 0 | 0 | 801-4 | RTS | RTS 2023/1 |  |  | POL1_
|  | větrací mřížky, pohled SZ : 8 |  | 8 | [17 empty] | VV
93 | 953981102R00 | Chemické kotvy do betonu, hl. 90 mm, M 10, ampule | kus | 12 |  | 0 | 142 | 1704 | 0 | 0 | 21 | 0 | 0 | 0 | 0 | 0 | 801-4 | RTS | RTS 2023/1 |  |  | POL1_
|  | kotvení kabinek WC : 7+5 |  | 12 | [17 empty] | VV
94 | 953981302R00 | Chemické kotvy, cihly, hl. 90 mm, M10 | kus | 18 |  | 0 | 36.79 | 662.22 | 49.71 | 894.78 | 21 | 0 | 0 | 0 | 0 | 0 | 801-4 | RTS | RTS 2023/1 |  |  | POL1_
|  | kotvení kabin WC : 3*3*2 |  | 18 | [17 empty] | VV
95 | 953981303R00 | Chemické kotvy, cihly, hl. 110 mm, M12 | kus | 20 |  | 0 | 58 | 1160 | 79 | 1580 | 21 | 0 | 0 | 0 | 0 | 0 | 801-4 | RTS | RTS 2023/1 |  |  | POL1_
|  | rozšíření pilířku ze strany pův.chodby : 2*4*2,5 |  | 20 | [17 empty] | VV
96 | 725114926RXX | Přeřezání šroubu | kus | 38 |  | 0 | 0 | 0 | 50 | 1900 | 21 | 0 | 0 | 0 | 0 | 0 |  | Vlastní | individuální |  |  | POL1_
|  | závitové tyče : 18+20 |  | 38 | [17 empty] | VV
97 | 28300990 | větrací mřížka plastová kulatá D 75 mm | kus | 8 |  | 0 | 120 | 960 | 0 | 0 | 21 | 0 | 0.0005 | 0 | 0 | 0 |  | Vlastní | individuální |  |  | POL3_
98 | 31179126R | Tyč závitová M10 dl. 1 m | kus | 6 |  | 0 | 40 | 240 | 0 | 0 | 21 | 0 | 0.0005 | 0 | 0 | 0 | SPCM | RTS | individuální |  |  | POL3_
|  | kotvení kabin WC : 6 |  | 6 | [17 empty] | VV
99 | 31179128R | Tyč závitová M12 dl. 1 m | kus | 10 |  | 0 | 55 | 550 | 0 | 0 | 21 | 0 | 0.0005 | 0.01 | 0 | 0 |  | Vlastní | individuální |  |  | POL3_
100 | 5539900101 | Zábradlí z nerezové oceli s madlem pro vozíčkáře | m | 7.85 |  | 0 | 1000 | 7850 | 0 | 0 | 21 | 0 | 0.01 | 0.08 | 0 | 0 |  | Vlastní | individuální |  |  | POL3_
|  | (9) : 1,85+3,0*2 |  | 7.85 | [17 empty] | VV
Díl: | 96 | Bourání konstrukcí |  |  |  | 0 |  | 2012.3 |  | 46288.3 |  | 0 |  | 0.01 |  | 19.2 | [5 empty] | DIL
101 | 962032231R00 | Bourání zdiva z cihel pálených na MVC | m3 | 4.473 |  | 0 | 47 | 210.23 | 886 | 3963.08 | 21 | 0 | 0.00128 | 0.01 | 1.8 | 8.05 | 801-3 | RTS | RTS 2023/1 |  |  | POL1_
|  | zeď mezi WC muži a WC ženy : 2,85*3,0*0,3 |  | 2.565 | [17 empty] | VV
|  | WC muži - chodba : 1,0*3,0*0,3 |  | 0.9 | [17 empty] | VV
|  | do stávajícího skladu : 1,2*1,2*0,7 |  | 1.008 | [17 empty] | VV
102 | 963042819R00 | Bourání schodišťových stupňů betonových | m | 3.2 |  | 0 | 0 | 0 | 275.5 | 881.6 | 21 | 0 | 0 | 0 | 0.07 | 0.22 | 801-3 | RTS | RTS 2023/1 |  |  | POL1_
|  | venkovní před vstupem : 1,6*2 |  | 3.2 | [17 empty] | VV
103 | 965048541R00 | Frézování betonových povrchů do tl. 30 mm | m2 | 13.75 |  | 0 | 0 | 0 | 166.5 | 2289.38 | 21 | 0 | 0 | 0 | 0.0756 | 1.04 | 801-3 | RTS | RTS 2023/1 |  |  | POL1_
|  | po odstranění dlažby : | [19 empty] | VV
|  | pův. WC muži : 5,34 |  | 5.34 | [17 empty] | VV
|  | pův. WC ženy : 2,98 |  | 2.98 | [17 empty] | VV
|  | pův. chodba : 5,43 |  | 5.43 | [17 empty] | VV
104 | 965081713R00 | Bourání dlažeb keramických tl.10 mm, nad 1 m2 | m2 | 13.75 |  | 0 | 0 | 0 | 75.7 | 1040.88 | 21 | 0 | 0 | 0 | 0.02 | 0.28 | 801-3 | RTS | RTS 2023/1 |  |  | POL1_
|  | pův. WC muži : 5,34 |  | 5.34 | [17 empty] | VV
|  | pův. WC ženy : 2,98 |  | 2.98 | [17 empty] | VV
|  | pův. chodba : 5,43 |  | 5.43 | [17 empty] | VV
105 | 967031734R00 | Přisekání plošné zdiva cihelného na MVC tl. 30 cm | m2 | 3.2 |  | 0 | 14 | 44.8 | 596 | 1907.2 | 21 | 0 | 0.00034 | 0 | 0.545 | 1.74 | 801-3 | RTS | RTS 2023/1 |  |  | POL1_
|  | pův. WC ženy : 0,4*2,5 |  | 1 | [17 empty] | VV
|  | pův. chodba - ext. : 0,55*2,0*2 |  | 2.2 | [17 empty] | VV
106 | 968061125R00 | Vyvěšení dřevěných dveřních křídel pl. do 2 m2 | kus | 3 |  | 0 | 0 | 0 | 19.6 | 58.8 | 21 | 0 | 0 | 0 | 0 | 0 | 801-3 | RTS | RTS 2023/1 |  |  | POL1_
|  | vstupní : 1 |  | 1 | [17 empty] | VV
|  | pův. WC muži : 1 |  | 1 | [17 empty] | VV
|  | pův. WC ženy : 1 |  | 1 | [17 empty] | VV
107 | 968062354R00 | Vybourání dřevěných rámů oken dvojitých pl. 1 m2 | m2 | 0.54 |  | 0 | 88.91 | 48.01 | 395.59 | 213.62 | 21 | 0 | 0.00219 | 0 | 0.075 | 0.04 | 801-3 | RTS | RTS 2023/1 |  |  | POL1_
|  | pův. WC muži : 0,6*0,9 |  | 0.54 | [17 empty] | VV
108 | 968062355R00 | Vybourání dřevěných rámů oken dvojitých pl. 2 m2 | m2 | 2.16 |  | 0 | 48 | 103.68 | 249 | 537.84 | 21 | 0 | 0.001 | 0 | 0.062 | 0.13 | 801-3 | RTS | RTS 2023/1 |  |  | POL1_
|  | stávající sklad : 1,2*1,8 |  | 2.16 | [17 empty] | VV
109 | 968062455R00 | Vybourání dřevěných dveřních zárubní pl. do 2 m2 | m2 | 2.4 |  | 0 | 47.91 | 114.98 | 230.59 | 553.42 | 21 | 0 | 0.00117 | 0 | 0.088 | 0.21 | 801-3 | RTS | RTS 2023/1 |  |  | POL1_
|  | vstup : 1,0*2,4 |  | 2.4 | [17 empty] | VV
110 | 968072455R00 | Vybourání kovových dveřních zárubní pl. do 2 m2 | m2 | 2.8 |  | 0 | 49 | 137.2 | 394 | 1103.2 | 21 | 0 | 0.00117 | 0 | 0.076 | 0.21 | 801-3 | RTS | RTS 2023/1 |  |  | POL1_
|  | pův. WC muži : 0,7*2,0 |  | 1.4 | [17 empty] | VV
|  | pův. WC ženy : 0,7*2,0 |  | 1.4 | [17 empty] | VV
111 | 968072641R00 | Vybourání kovových stěn, kromě výkladních | m2 | 6.6 |  | 0 | 17 | 112.2 | 140 | 924 | 21 | 0 | 0.00042 | 0 | 0.025 | 0.17 | 801-3 | RTS | RTS 2023/1 |  |  | POL1_
|  | pův. WC muži : (1,05+1,2)*2,0 |  | 4.5 | [17 empty] | VV
|  | pův. WC ženy : 1,05*2,0 |  | 2.1 | [17 empty] | VV
112 | 968095002R00 | Bourání parapetů š. do 50 cm | m | 1.8 |  | 0 | 0 | 0 | 52.5 | 94.5 | 21 | 0 | 0 | 0 | 0.01507 | 0.03 | 801-3 | RTS | RTS 2023/1 |  |  | POL1_
|  | pův. WC muži : 0,6 |  | 0.6 | [17 empty] | VV
|  | sklad : 1,2 |  | 1.2 | [17 empty] | VV
113 | 970241200R00 | Řezání prostého betonu hl. řezu 200 mm | m | 4.1 |  | 0 | 272 | 1115.2 | 1022 | 4190.2 | 21 | 0 | 0 | 0 | 0.00046 | 0 | 801-3 | RTS | RTS 2023/1 |  |  | POL1_
|  | v místě rozšíření základu (pův. chodba) : 3,1+0,5*2 |  | 4.1 | [17 empty] | VV
114 | 973031324R00 | Vysekání kapes zeď cihel. MVC, pl. 0,1m2, hl. 15cm | kus | 6 |  | 0 | 21 | 126 | 213 | 1278 | 21 | 0 | 0.00049 | 0 | 0.015 | 0.09 | 801-3 | RTS | RTS 2023/1 |  |  | POL1_
|  | pro osazení nosných trámů : 6 |  | 6 | [17 empty] | VV
115 | 973031812R00 | Vysekání kapes pro zavázání příček tl. 10 cm | m | 7 |  | 0 | 0 | 0 | 101.5 | 710.5 | 21 | 0 | 0 | 0 | 0.007 | 0.05 | 801-3 | RTS | RTS 2023/1 |  |  | POL1_
|  | m.103-105 : 3,0 |  | 3 | [17 empty] | VV
|  | sklad : 2,0*2 |  | 4 | [17 empty] | VV
116 | 973031813R00 | Vysekání kapes pro zavázání příček tl. 15 cm | m | 5.5 |  | 0 | 0 | 0 | 165 | 907.5 | 21 | 0 | 0 | 0 | 0.009 | 0.05 | 801-3 | RTS | RTS 2023/1 |  |  | POL1_
|  | mezi pův. WC muži a chodbou : 2,5 |  | 2.5 | [17 empty] | VV
|  | m.105 : 3,0 |  | 3 | [17 empty] | VV
117 | 973031825R00 | Vysekání kapes pro zavázání zdí tl. 45 cm | m | 7 |  | 0 | 0 | 0 | 277 | 1939 | 21 | 0 | 0 | 0 | 0.015 | 0.11 | 801-3 | RTS | RTS 2023/1 |  |  | POL1_
|  | nové obvodové zdivo do stávajícího : 3,5*2 |  | 7 | [17 empty] | VV
118 | 974031666R00 | Vysekání rýh zeď cihelná vtah. nosníků 15 x 25 cm | m | 17.8 |  | 0 | 0 | 0 | 364.5 | 6488.1 | 21 | 0 | 0 | 0 | 0.065 | 1.16 | 801-3 | RTS | RTS 2023/1 |  |  | POL1_
|  | pův. WC muži : 2,1*3 |  | 6.3 | [17 empty] | VV
|  | pův. WC ženy : 1,3*3 |  | 3.9 | [17 empty] | VV
|  | pův. chodba : 1,9*4 |  | 7.6 | [17 empty] | VV
119 | 974042587R00 | Vysekání rýh betonová podlaha hl.25 cm š.30 cm | m | 3.1 |  | 0 | 0 | 0 | 892 | 2765.2 | 21 | 0 | 0 | 0 | 0.165 | 0.51 | 801-3 | RTS | RTS 2023/1 |  |  | POL1_
|  | v místě rozšíření základu (pův. chodba) : 3,1 |  | 3.1 | [17 empty] | VV
120 | 974042589R00 | Příplatek za dalších 10 cm šířky rýhy hl. do 25 cm | m | 6.2 |  | 0 | 0 | 0 | 219.5 | 1360.9 | 21 | 0 | 0 | 0 | 0.055 | 0.34 | 801-3 | RTS | RTS 2023/1 |  |  | POL1_
|  | na š. 50 cm : 3,1*2 |  | 6.2 | [17 empty] | VV
121 | 978013141R00 | Otlučení omítek vnitřních stěn v rozsahu do 30 % | m2 | 11.4 |  | 0 | 0 | 0 | 31.4 | 357.96 | 21 | 0 | 0 | 0 | 0.01 | 0.11 | 801-3 | RTS | RTS 2023/1 |  |  | POL1_
|  | pův. WC muži i ženy nad keram. obklady : (3,2-0,3+3,3*2)*(2,7-1,5) |  | 11.4 | [17 empty] | VV
122 | 978013191R00 | Otlučení omítek vnitřních stěn v rozsahu do 100 % | m2 | 12.04 |  | 0 | 0 | 0 | 102 | 1228.08 | 21 | 0 | 0 | 0 | 0.046 | 0.55 | 801-3 | RTS | RTS 2023/1 |  |  | POL1_
|  | ostění bouraných dveří : | [19 empty] | VV
|  | původní chodba : (1,0+2,0*2)*0,55 |  | 2.75 | [17 empty] | VV
|  | pův. WC muži i ženy : (0,7+2,0*2)*0,35*2 |  | 3.29 | [17 empty] | VV
|  | ostění bouraných oken : | [19 empty] | VV
|  | pův. WC muži : (0,6+0,9*2)*0,55 |  | 1.32 | [17 empty] | VV
|  | sklad : (1,2+1,8*2)*0,7 |  | 3.36 | [17 empty] | VV
|  | sklad pod bouraným oknem : 1,2*1,1 |  | 1.32 | [17 empty] | VV
123 | 978015261R00 | Otlučení omítek vnějších MVC v složit.1-4 do 50 % | m2 | 20.05 |  | 0 | 0 | 0 | 58.8 | 1178.94 | 21 | 0 | 0 | 0 | 0.029 | 0.58 | 801-3 | RTS | RTS 2023/1 |  |  | POL1_
|  | původní obv.zeď, m.101 : 3,9*3,0-1,0*2,9 |  | 8.8 | [17 empty] | VV
|  | původní obvodová zeď - m.103 - 105 : 5,55*3,0-2*1,8*1,5 |  | 11.25 | [17 empty] | VV
124 | 978015291R00 | Otlučení omítek vnějších MVC v složit.1-4 do 100 % | m2 | 7.2 |  | 0 | 0 | 0 | 118 | 849.6 | 21 | 0 | 0 | 0 | 0.059 | 0.42 | 801-3 | RTS | RTS 2023/1 |  |  | POL1_
|  | sklad - pod bouraným oknem : 1,2*1,5 |  | 1.8 | [17 empty] | VV
|  | v místě keramických obkladů : | [19 empty] | VV
|  | m.103 : 1,8*1,5 |  | 2.7 | [17 empty] | VV
|  | m.105 : 1,8*1,5 |  | 2.7 | [17 empty] | VV
125 | 978021191R00 | Otlučení cementových omítek vnitřních stěn do 100% | m2 | 24.15 |  | 0 | 0 | 0 | 263 | 6351.45 | 21 | 0 | 0 | 0 | 0.061 | 1.47 | 801-3 | RTS | RTS 2023/1 |  |  | POL1_
|  | pod keramickými obklady : | [19 empty] | VV
|  | pův. WC muži : (1,9+2,85)*2*1,5-0,6*1,5 |  | 13.35 | [17 empty] | VV
|  | pův. WC ženy : (1,05+2,85)*2*1,5-0,6*1,5 |  | 10.8 | [17 empty] | VV
126 | 978059531R00 | Odsekání vnitřních obkladů stěn nad 2 m2 | m2 | 24.15 |  | 0 | 0 | 0 | 129 | 3115.35 | 21 | 0 | 0 | 0 | 0.068 | 1.64 | 801-3 | RTS | RTS 2023/1 |  |  | POL1_
|  | pův. WC muži : (1,9+2,85)*2*1,5-0,6*1,5 |  | 13.35 | [17 empty] | VV
|  | pův. WC ženy : (1,05+2,85)*2*1,5-0,6*1,5 |  | 10.8 | [17 empty] | VV
Díl: | 99 | Staveništní přesun hmot |  |  |  | 0 |  | 0 |  | 54508.6 |  | 0 |  | 0 |  | 0 | [5 empty] | DIL
127 | 999281105R00 | Přesun hmot pro opravy a údržbu do výšky 6 m | t | 128.7098 |  | 0 | 0 | 0 | 423.5 | 54508.6 | 21 | 0 | 0 | 0 | 0 | 0 | 801-4 | RTS | RTS 2023/1 |  |  | POL7_
Díl: | 711 | Izolace proti vodě |  |  |  | 0 |  | 6913.9 |  | 16111.77 |  | 0 |  | 0.09 |  | 0 | [5 empty] | DIL
128 | 711471051R00 | Izolace, tlak. voda, vodorovná fólií PVC, volně | m2 | 26.1 |  | 0 | 0 | 0 | 198 | 5167.8 | 21 | 0 | 0 | 0 | 0 | 0 | 800-711 | RTS | RTS 2023/1 |  |  | POL1_
|  | 4,5*5,8 |  | 26.1 | [17 empty] | VV
129 | 711491271R00 | Izolace tlaková, podkladní textilie svislá | m2 | 26.1 |  | 0 | 6.95 | 181.4 | 87.35 | 2279.84 | 21 | 0 | 0.00017 | 0 | 0 | 0 | 800-711 | RTS | RTS 2023/1 |  |  | POL1_
|  | 4,5*5,8 |  | 26.1 | [17 empty] | VV
130 | 711491272R00 | Izolace tlaková, ochranná textilie svislá | m2 | 26.1 |  | 0 | 13 | 339.3 | 104 | 2714.4 | 21 | 0 | 0.00019 | 0 | 0 | 0 | 800-711 | RTS | RTS 2023/1 |  |  | POL1_
131 | 711823121RT6 | Montáž nopové fólie svisle, včetně dodávky fólie | m2 | 12.48 |  | 0 | 0 | 0 | 300 | 3744 | 21 | 0 | 0.00115 | 0.01 | 0 | 0 | 800-711 | RTS | RTS 2023/1 |  |  | POL1_
|  | (4,6+5,8)*1,2 |  | 12.48 | [17 empty] | VV
132 | 711823129RT5 | Montáž ukončovací lišty k nopové fólii, včetně dodávky lišty | m | 10.4 |  | 0 | 0 | 0 | 200 | 2080 | 21 | 0 | 0.00033 | 0 | 0 | 0 | 800-711 | RTS | RTS 2023/1 |  |  | POL1_
|  | 4,6+5,8 |  | 10.4 | [17 empty] | VV
133 | 28322028R | Fólie proti vodě zemní tl. 1,5 mm | m2 | 30.015 |  | 0 | 133 | 3992 | 0 | 0 | 21 | 0 | 0.0019 | 0.06 | 0 | 0 | SPCM | RTS | individuální |  |  | POL3_
|  | 26,1*1,15 |  | 30.015 | [17 empty] | VV
134 | 69366198R | Geotextilie 300 g/m2 š. 200cm 100% PP | m2 | 60.03 |  | 0 | 40 | 2401.2 | 0 | 0 | 21 | 0 | 0.0003 | 0.02 | 0 | 0 | SPCM | RTS | individuální |  |  | POL3_
|  | 4,5*5,8*2*1,15 |  | 60.03 | [17 empty] | VV
135 | 998711101R00 | Přesun hmot pro izolace proti vodě, výšky do 6 m | t | 0.10222 |  | 0 | 0 | 0 | 1230 | 125.73 | 21 | 0 | 0 | 0 | 0 | 0 | 800-711 | RTS | RTS 2023/1 |  |  | POL7_
Díl: | 712 | Povlakové krytiny |  |  |  | 0 |  | 6720 |  | 1362.5 |  | 0 |  | 0.03 |  | 0 | [5 empty] | DIL
136 | 712391171R00 | Povlaková krytina střech do 10°, podklad. textilie | m2 | 25 |  | 0 | 0 | 0 | 54.5 | 1362.5 | 21 | 0 | 0 | 0 | 0 | 0 | 800-711 | RTS | RTS 2023/1 |  |  | POL1_
|  | pod plechovou krytinu na bednění : 25,0 |  | 25 | [17 empty] | VV
137 | 693911000 | Izolační polypropylenová separační rohož | m2 | 33.6 |  | 0 | 200 | 6720 | 0 | 0 | 21 | 0 | 0.001 | 0.03 | 0 | 0 |  | Vlastní | individuální |  |  | POL3_
|  | 1,4*6,0*4 |  | 33.6 | [17 empty] | VV
Díl: | 713 | Izolace tepelné |  |  |  | 0 |  | 35833.09 |  | 9091.65 |  | 0 |  | 0.46 |  | 0 | [5 empty] | DIL
138 | 713111111R00 | Izolace tepelné stropů vrchem kladené volně | m2 | 52.44 |  | 0 | 0 | 0 | 49 | 2569.56 | 21 | 0 | 0 | 0 | 0 | 0 | 800-713 | RTS | RTS 2023/1 |  |  | POL1_
|  | (3,8+1,9)*4,6*2 |  | 52.44 | [17 empty] | VV
139 | 713121111R00 | Izolace tepelná podlah na sucho, jednovrstvá | m2 | 23.9 |  | 0 | 0 | 0 | 43.6 | 1042.04 | 21 | 0 | 0 | 0 | 0 | 0 | 800-713 | RTS | RTS 2023/1 |  |  | POL1_
|  | m.102 - 105 : 9,94+6,81+3,24+3,91 |  | 23.9 | [17 empty] | VV
140 | 713131131R00 | Izolace tepelná stěn lepením | m2 | 15.105 |  | 0 | 0 | 0 | 200 | 3021 | 21 | 0 | 0.003 | 0.05 | 0 | 0 | 800-713 | RTS | RTS 2023/1 |  |  | POL1_
|  | stěny zákl. pasů : (4,6+5,8)*1,2 |  | 12.48 | [17 empty] | VV
|  | v úrovni věnce : (6,0+4,5)*0,25 |  | 2.625 | [17 empty] | VV
141 | 713191100R00 | Položení separační fólie | m2 | 52.44 |  | 0 | 0 | 0 | 38.1 | 1997.96 | 21 | 0 | 0 | 0 | 0 | 0 | 800-713 | RTS | RTS 2023/1 |  |  | POL1_
|  | stropní kce : (3,8+1,9)*4,6*2 |  | 52.44 | [17 empty] | VV
142 | 283754905R | Deska polystyrenová podlahová tl. 100 mm | m2 | 26.29 |  | 0 | 418.5 | 11002.37 | 0 | 0 | 21 | 0 | 0.003 | 0.08 | 0 | 0 | SPCM | RTS | individuální |  |  | POL3_
|  | ztratné 10% : 23,9*1,1 |  | 26.29 | [17 empty] | VV
143 | 283754905R1 | Deska polystyrenová XPS tl. 100 mm | m2 | 13.728 |  | 0 | 430 | 5903.04 | 0 | 0 | 21 | 0 | 0.003 | 0.04 | 0 | 0 |  | Vlastní | individuální |  |  | POL3_
|  | ztratné 10% : 12,48*1,1 |  | 13.728 | [17 empty] | VV
144 | 2837593900R | Deska polystyrenová tl.120 mm | m2 | 3 |  | 0 | 150 | 450 | 0 | 0 | 21 | 0 | 0.0021 | 0.01 | 0 | 0 | SPCM | RTS | individuální |  |  | POL3_
|  | v úrovni věnce : (6,0+4,5)*0,25*1,1 |  | 2.8875 | [17 empty] | VV
|  | dorovnání : 0,1125 |  | 0.1125 | [17 empty] | VV
145 | 63140117R | Deska minerální vlákno tl. 140 mm | m2 | 28.842 |  | 0 | 270 | 7787.34 | 0 | 0 | 21 | 0 | 0.0042 | 0.12 | 0 | 0 | SPCM | RTS | individuální |  |  | POL3_
|  | (3,8+1,9)*4,6*1,1 |  | 28.842 | [17 empty] | VV
146 | 63140118R | Deska minerální vlákno tl. 160 mm | m2 | 28.842 |  | 0 | 309 | 8912.18 | 0 | 0 | 21 | 0 | 0.0048 | 0.14 | 0 | 0 | SPCM | RTS | individuální |  |  | POL3_
147 | 67352317.AR | Fólie podstřešní difúzní š. 1,5 m | m2 | 37.2 |  | 0 | 25 | 930 | 0 | 0 | 21 | 0 | 0.00014 | 0.01 | 0 | 0 | SPCM | RTS | individuální |  |  | POL3_
148 | 67352326R | Parozábrana š. 1,5 m | m2 | 37.2 |  | 0 | 22.8 | 848.16 | 0 | 0 | 21 | 0 | 0.00014 | 0.01 | 0 | 0 | SPCM | RTS | individuální |  |  | POL3_
|  | 1,5*6,2*4 |  | 37.2 | [17 empty] | VV
149 | 998713101R00 | Přesun hmot pro izolace tepelné, výšky do 6 m | t | 0.44166 |  | 0 | 0 | 0 | 1044 | 461.09 | 21 | 0 | 0 | 0 | 0 | 0 | 800-713 | RTS | RTS 2023/1 |  |  | POL7_
Díl: | 762 | Konstrukce tesařské |  |  |  | 0 |  | 26709.3 |  | 28657.92 |  | 0 |  | 1.69 |  | 0.28 | [5 empty] | DIL
150 | 762131811R00 | Demontáž bednění stěn z hrubých prken, latí | m2 | 20 |  | 0 | 6.99 | 139.8 | 41.91 | 838.2 | 21 | 0 | 0.00016 | 0 | 0.014 | 0.28 | 800-762 | RTS | RTS 2023/1 |  |  | POL1_
|  | protiprašné opatření ve stávajícím skladu : 4,0*2,5+2,0*2,5*2 |  | 20 | [17 empty] | VV
151 | 762193912R00 | Zabednění otvorů stěn 1stranně deskami do pl.4 m2 | m2 | 20 |  | 0 | 844 | 16880 | 160 | 3200 | 21 | 0 | 0.0345 | 0.69 | 0 | 0 | 800-762 | RTS | RTS 2023/1 |  |  | POL1_
|  | protiprašné opatření ve stávajícím skladu : 4,0*2,5+2,0*2,5*2 |  | 20 | [17 empty] | VV
152 | 762332110R00 | Montáž vázaných krovů pravidelných do 120 cm2 | m | 38.8 |  | 0 | 0 | 0 | 199.5 | 7740.6 | 21 | 0 | 0.00099 | 0.04 | 0 | 0 | 800-762 | RTS | RTS 2023/1 |  |  | POL1_
|  | hranol 40x120 : 4,6 |  | 4.6 | [17 empty] | VV
|  | hranol 100x100 : 5,7*6 |  | 34.2 | [17 empty] | VV
153 | 762332120R00 | Montáž vázaných krovů pravidelných do 224 cm2 | m | 26.1 |  | 0 | 0 | 0 | 263.5 | 6877.35 | 21 | 0 | 0.00099 | 0.03 | 0 | 0 | 800-762 | RTS | RTS 2023/1 |  |  | POL1_
|  | trám 100x180 : 4,35*6 |  | 26.1 | [17 empty] | VV
154 | 762341210R00 | Montáž bednění střech rovných, prkna hrubá na sraz | m2 | 25 |  | 0 | 0 | 0 | 142.2 | 3555 | 21 | 0 | 0 | 0 | 0 | 0 | 800-762 | RTS | RTS 2023/1 |  |  | POL1_
|  | v.č. D.1.1.4, ozn.4 : 25,0 |  | 25 | [17 empty] | VV
155 | 762395000R00 | Spojovací a ochranné prostředky pro střechy | m3 | 1.6115 |  | 0 | 0 | 0 | 2170 | 3496.96 | 21 | 0 | 0.02357 | 0.04 | 0 | 0 | 800-762 | RTS | RTS 2023/1 |  |  | POL1_
|  | 0,024+0,6875+0,36+0,54 |  | 1.6115 | [17 empty] | VV
156 | 60510440R1 | Fošna SM/JD tl. 40 mm | m3 | 0.024 |  | 0 | 5500 | 132 | 0 | 0 | 21 | 0 | 0.55 | 0.01 | 0 | 0 |  | Vlastní | individuální |  |  | POL3_
|  | 5,0*0,12*0,04 |  | 0.024 | [17 empty] | VV
157 | 60512500R | Prkno SM/JD tl. 25 mm | m3 | 0.6875 |  | 0 | 5000 | 3437.5 | 0 | 0 | 21 | 0 | 0.55 | 0.38 | 0 | 0 | SPCM | RTS | individuální |  |  | POL3_
|  | 25,0*0,025*1,1 |  | 0.6875 | [17 empty] | VV
158 | 60515200R1 | Hranol SM/JD 100x100 mm | m3 | 0.36 |  | 0 | 6800 | 2448 | 0 | 0 | 21 | 0 | 0.55 | 0.2 | 0 | 0 |  | Vlastní | individuální |  |  | POL3_
|  | 6,0*0,1*0,1*6 |  | 0.36 | [17 empty] | VV
159 | 60515202R | Hranol SM/JD 100x180 mm | m3 | 0.54 |  | 0 | 6800 | 3672 | 0 | 0 | 21 | 0 | 0.55 | 0.3 | 0 | 0 | SPCM | RTS | individuální |  |  | POL3_
|  | 5,0*0,1*0,18*6 |  | 0.54 | [17 empty] | VV
160 | 998762102R00 | Přesun hmot pro tesařské konstrukce, výšky do 12 m | t | 1.6818 |  | 0 | 0 | 0 | 1754 | 2949.81 | 21 | 0 | 0 | 0 | 0 | 0 | 800-762 | RTS | RTS 2023/1 |  |  | POL7_
Díl: | 764 | Konstrukce klempířské |  |  |  | 0 |  | 16058.37 |  | 37968.73 |  | 0 |  | 0.57 |  | 0 | [5 empty] | DIL
161 | 764311291R00 | Montáž krytiny hladké z Pz, tabule 2 x 1 m | m2 | 27 |  | 0 | 144 | 3888 | 854 | 23058 | 21 | 0 | 0.01304 | 0.35 | 0 | 0 | 800-764 | RTS | RTS 2023/1 |  |  | POL1_
|  | K/10 : 27,0 |  | 27 | [17 empty] | VV
162 | 764322291R00 | Montáž oplechování okapů Pz, tvrdá krytina | m | 4.6 |  | 0 | 12.08 | 55.57 | 81.52 | 374.99 | 21 | 0 | 3e-05 | 0 | 0 | 0 | 800-764 | RTS | RTS 2023/1 |  |  | POL1_
|  | K/3 : 4,6 |  | 4.6 | [17 empty] | VV
163 | 764391291R00 | Montáž závětrné lišty Pz | m | 5.8 |  | 0 | 31 | 179.8 | 272 | 1577.6 | 21 | 0 | 0.00063 | 0 | 0 | 0 | 800-764 | RTS | RTS 2023/1 |  |  | POL1_
|  | K/4 : 5,8 |  | 5.8 | [17 empty] | VV
164 | 764815212R00 | Žlab podokapní půlkruh. z Pz lak.plechu, rš 330 mm | m | 4.6 |  | 0 | 0 | 0 | 599 | 2755.4 | 21 | 0 | 0.0024 | 0.01 | 0 | 0 | 800-764 | RTS | RTS 2023/1 |  |  | POL1_
|  | K/2 : 4,6 |  | 4.6 | [17 empty] | VV
165 | 764819212R00 | Odpadní trouby kruhové z Pz lak.plechu, D 100 mm | m | 3.6 |  | 0 | 0 | 0 | 631 | 2271.6 | 21 | 0 | 0.00331 | 0.01 | 0 | 0 | 800-764 | RTS | RTS 2023/1 |  |  | POL1_
|  | K/1 : 3,6 |  | 3.6 | [17 empty] | VV
166 | 764410850R00 | Demontáž oplechování parapetů,rš od 100 do 330 mm | m | 1.8 |  | 0 | 0 | 0 | 58.5 | 105.3 | 21 | 0 | 0 | 0 | 0.00135 | 0 | 800-764 | RTS | RTS 2023/1 |  |  | POL1_
|  | po zbouraných oknech : 0,6+1,2 |  | 1.8 | [17 empty] | VV
167 | 764812640R00 | Oplechování říms z lakovaného Pz plechu, rš 250 mm | m | 3.4 |  | 0 | 0 | 0 | 395.5 | 1344.7 | 21 | 0 | 0 | 0 | 0 | 0 | 800-764 | RTS | RTS 2023/1 |  |  | POL1_
|  | K/5 : 3,4 |  | 3.4 | [17 empty] | VV
168 | 764813340R00 | Lemování zdí ploch.střech, lak.Pz plech, rš 400 mm | m | 4.6 |  | 0 | 0 | 0 | 389 | 1789.4 | 21 | 0 | 0.00198 | 0.01 | 0 | 0 | 800-764 | RTS | RTS 2023/1 |  |  | POL1_
|  | K/6 : 4,6 |  | 4.6 | [17 empty] | VV
169 | 764816133R00 | Oplechování parapetů, lakovaný Pz plech, rš 330 mm | m | 3 |  | 0 | 0 | 0 | 472 | 1416 | 21 | 0 | 0.00209 | 0.01 | 0 | 0 | 800-764 | RTS | RTS 2023/1 |  |  | POL1_
|  | K/7, K/8 : 1,2+1,8 |  | 3 | [17 empty] | VV
170 | 764814140R00 | Lemování trub,lak.Pz plech,vln.krytina,D do 200 mm | kus | 2 |  | 0 | 0 | 0 | 1010 | 2020 | 21 | 0 | 0.00369 | 0.01 | 0 | 0 |  | Vlastní | RTS 2023/1 |  |  | POL1_
|  | K/9 : 2 |  | 2 | [17 empty] | VV
171 | 5535064305 | Plech trapézový tl. 0,8 mm poplastovaný š. 1,15 m | m2 | 34.1 |  | 0 | 350 | 11935 | 0 | 0 | 21 | 0 | 0.005 | 0.17 | 0 | 0 |  | Vlastní | individuální |  |  | POL3_
|  | K/10 : 5,5*6,0 |  | 33 | [17 empty] | VV
|  | K/3 : 5,5*0,2 |  | 1.1 | [17 empty] | VV
|  | K/4 - úprava plechu na krytině : 0 | [19 empty] | VV
172 | 998764101R00 | Přesun hmot pro klempířské konstr., výšky do 6 m | t | 0.57209 |  | 0 | 0 | 0 | 2195 | 1255.74 | 21 | 0 | 0 | 0 | 0 | 0 | 800-764 | RTS | RTS 2023/1 |  |  | POL7_
Díl: | 766 | Konstrukce truhlářské |  |  |  | 0 |  | 15368.08 |  | 9321.04 |  | 0 |  | 0.13 |  | 0 | [5 empty] | DIL
173 | 766423113R00 | Obložení podhledů prkny | m2 | 2 |  | 0 | 12 | 24 | 353 | 706 | 21 | 0 | 0.00029 | 0 | 0 | 0 | 800-766 | RTS | RTS 2023/1 |  |  | POL1_
|  | výkres krovu, ozn.5 : 2,0 |  | 2 | [17 empty] | VV
174 | 766622222R00 | Okna komplet.otvíravá do rámů, 1kříd.do 0,81 m2 | kus | 3 |  | 0 | 245.36 | 736.08 | 94.14 | 282.42 | 21 | 0 | 0.00117 | 0 | 0 | 0 | 800-766 | RTS | RTS 2023/1 |  |  | POL1_
|  | (1) okna nová : 2 |  | 2 | [17 empty] | VV
|  | okno stávající přesunované : 1 |  | 1 | [17 empty] | VV
175 | 766661112R00 | Montáž dveří do zárubně,otevíravých 1kř.do 0,8 m | kus | 2 |  | 0 | 0 | 0 | 725 | 1450 | 21 | 0 | 0 | 0 | 0 | 0 | 800-766 | RTS | RTS 2023/1 |  |  | POL1_
|  | (3) : 2 |  | 2 | [17 empty] | VV
176 | 766661122R00 | Montáž dveří do zárubně,otevíravých 1kř.nad 0,8 m | kus | 3 |  | 0 | 0 | 0 | 750 | 2250 | 21 | 0 | 0 | 0 | 0 | 0 | 800-766 | RTS | RTS 2023/1 |  |  | POL1_
|  | (2), (4) a (5) : 1+1+1 |  | 3 | [17 empty] | VV
177 | 766901001 | Montáž dělících přepážek z desek HPL 400x900 mm, s dodáním materiálu | kus | 5 |  | 0 | 0 | 0 | 900 | 4500 | 21 | 0 | 0 | 0 | 0 | 0 |  | Vlastní | RTS 2023/1 |  |  | POL1_
|  | (8) : 5 |  | 5 | [17 empty] | VV
178 | 61143801 | Okno plastové 560x900 mm OS bílé, včetné sítě proti hmyzu | kus | 2 |  | 0 | 4000 | 8000 | 0 | 0 | 21 | 0 | 0.01 | 0.02 | 0 | 0 |  | Vlastní | individuální |  |  | POL3_
179 | 61160186R | Dveře vnitřní hladké plné 1 kříd. 80x197 lak A | kus | 2 |  | 0 | 1200 | 2400 | 0 | 0 | 21 | 0 | 0.02 | 0.04 | 0 | 0 | SPCM | RTS | individuální |  |  | POL3_
180 | 61160216R | Dveře vnitřní hladké plné 1 kříd. 90x197 lak A | kus | 1 |  | 0 | 1400 | 1400 | 0 | 0 | 21 | 0 | 0.0175 | 0.02 | 0 | 0 | SPCM | RTS | individuální |  |  | POL3_
181 | 61160216R1 | Dveře vnitřní 1kř. otočné pro bezbariérové WC atypické 900x1970 mm | kus | 1 |  | 0 | 2500 | 2500 | 0 | 0 | 21 | 0 | 0.03 | 0.03 | 0 | 0 |  | Vlastní | individuální |  |  | POL3_
182 | 61191684R | prkna hoblovaná tloušťka 20 mm | m2 | 2.2 |  | 0 | 140 | 308 | 0 | 0 | 21 | 0 | 0.0098 | 0.02 | 0 | 0 | SPCM | RTS | individuální |  |  | POL3_
183 | 998766101R00 | Přesun hmot pro truhlářské konstr., výšky do 6 m | t | 0.13315 |  | 0 | 0 | 0 | 996 | 132.62 | 21 | 0 | 0 | 0 | 0 | 0 | 800-766 | RTS | RTS 2023/1 |  |  | POL7_
Díl: | 767 | Konstrukce zámečnické |  |  |  | 0 |  | 28700 |  | 7690.77 |  | 0 |  | 0.15 |  | 0 | [5 empty] | DIL
184 | 767131111R00 | Montáž stěn - stěny s dveřmi | m2 | 12.9 |  | 0 | 0 | 0 | 580 | 7482 | 21 | 0 | 0 | 0 | 0 | 0 |  | Vlastní | RTS 2023/1 |  |  | POL1_
|  | kabinky WC - stěny s dveřmi : | [19 empty] | VV
|  | ozn. 6 a 7 : (1,85+1,15)*2,15*2 |  | 12.9 | [17 empty] | VV
185 | 99910001 | desky HPL tl. 18 mm | m2 | 15.25 |  | 0 | 800 | 12200 | 0 | 0 | 21 | 0 | 0.01 | 0.15 | 0 | 0 |  | Vlastní | individuální |  |  | POL3_
|  | (1,85*2+1,2*2)*2,5 |  | 15.25 | [17 empty] | VV
186 | 99910002 | hliníkové profily včetně příslušenství | komplet | 1 |  | 0 | 9500 | 9500 | 0 | 0 | 21 | 0 | 0 | 0 | 0 | 0 |  | Vlastní | individuální |  |  | POL3_
187 | 99910003 | dveřní kování, panty (kabinky WC) | komplet | 1 |  | 0 | 7000 | 7000 | 0 | 0 | 21 | 0 | 0 | 0 | 0 | 0 |  | Vlastní | individuální |  |  | POL3_
188 | 998767101R00 | Přesun hmot pro zámečnické konstr., výšky do 6 m | t | 0.1525 |  | 0 | 0 | 0 | 1369 | 208.77 | 21 | 0 | 0 | 0 | 0 | 0 |  | Vlastní | RTS 2023/1 |  |  | POL7_
Díl: | 771 | Podlahy z dlaždic a obklady |  |  |  | 0 |  | 12292.42 |  | 34043.62 |  | 0 |  | 0.49 |  | 0 | [5 empty] | DIL
189 | 771101115R00 | Vyrovnání podkladů samonivel. hmotou tl. do 10 mm | m2 | 35.21 |  | 0 | 0 | 0 | 139 | 4894.19 | 21 | 0 | 0 | 0 | 0 | 0 | 800-771 | RTS | RTS 2023/1 |  |  | POL1_
|  | m.101 - 105 : 11,31+9,94+6,81+3,24+3,91 |  | 35.21 | [17 empty] | VV
190 | 771101210R00 | Penetrace podkladu pod dlažby | m2 | 35.21 |  | 0 | 0 | 0 | 52.3 | 1841.48 | 21 | 0 | 0.00021 | 0.01 | 0 | 0 | 800-771 | RTS | RTS 2023/1 |  |  | POL1_
|  | m.101 - 105 : 11,31+9,94+6,81+3,24+3,91 |  | 35.21 | [17 empty] | VV
191 | 771475014R00 | Obklad soklíků keram.rovných, tmel,výška 10 cm | m | 14.4 |  | 0 | 15.05 | 216.72 | 128.45 | 1849.68 | 21 | 0 | 0.00032 | 0 | 0 | 0 | 800-771 | RTS | RTS 2023/1 |  |  | POL1_
|  | m.101 : (3,9+0,55+3,1+1,5+0,3+0,7)*2 |  | 20.1 | [17 empty] | VV
|  | -(0,8*2+0,9*3+1,4) |  | -5.7 | [17 empty] | VV
192 | 771575109R00 | Montáž podlah keram.,hladké, tmel, 30x30 cm | m2 | 35.21 |  | 0 | 0 | 0 | 691 | 24330.11 | 21 | 0 | 0.00504 | 0.18 | 0 | 0 | 800-771 | RTS | RTS 2023/1 |  |  | POL1_
|  | m.101 - 105 : 11,31+9,94+6,81+3,24+3,91 |  | 35.21 | [17 empty] | VV
193 | 771578011R00 | Spára podlaha - stěna, silikonem | m | 51.7 |  | 0 | 71 | 3670.7 | 14 | 723.8 | 21 | 0 | 4e-05 | 0 | 0 | 0 | 800-771 | RTS | RTS 2023/1 |  |  | POL1_
|  | m.101 : (3,9+0,55+3,1+1,5+0,3+0,7)*2 |  | 20.1 | [17 empty] | VV
|  | -(0,8*2+0,9*3+1,4) |  | -5.7 | [17 empty] | VV
|  | m.102 : (3,25+2,85+0,45+0,55)*2 |  | 14.2 | [17 empty] | VV
|  | m.103 a 104 : (3,9+3,75+0,75)*2-0,8 |  | 16 | [17 empty] | VV
|  | m.105 : (2,15+1,85)*2-0,9 |  | 7.1 | [17 empty] | VV
194 | 771579791R00 | Příplatek za plochu podlah keram. do 5 m2 jednotl. | m2 | 3.91 |  | 0 | 0 | 0 | 16.4 | 64.12 | 21 | 0 | 0 | 0 | 0 | 0 | 800-771 | RTS | RTS 2023/1 |  |  | POL1_
|  | m.105 : 3,91 |  | 3.91 | [17 empty] | VV
195 | 597623003R1 | Dlaždice keramická soklová, pásek 300x70 mm | kus | 51 |  | 0 | 55 | 2805 | 0 | 0 | 21 | 0 | 0.001 | 0.05 | 0 | 0 |  | Vlastní | individuální |  |  | POL3_
|  | 14,4/0,3*1,05+0,6 |  | 51 | [17 empty] | VV
196 | 597623141R1 | Dlaždice keramická | m2 | 14 |  | 0 | 400 | 5600 | 0 | 0 | 21 | 0 | 0.018 | 0.25 | 0 | 0 |  | Vlastní | individuální |  |  | POL3_
|  | m.101 : (7,8*1,5+1,5*0,3+1,8*0,6)*1,05 |  | 13.8915 | [17 empty] | VV
|  | 0,1085 |  | 0.1085 | [17 empty] | VV
197 | 998771101R00 | Přesun hmot pro podlahy z dlaždic, výšky do 6 m | t | 0.49453 |  | 0 | 0 | 0 | 688 | 340.24 | 21 | 0 | 0 | 0 | 0 | 0 | 800-771 | RTS | RTS 2023/1 |  |  | POL7_
Díl: | 781 | Obklady keramické |  |  |  | 0 |  | 40898.77 |  | 61339.8 |  | 0 |  | 1.55 |  | 0 | [5 empty] | DIL
198 | 781101111R00 | Vyrovnání podkladu maltou ze SMS tl. do 7 mm | m2 | 58.17 |  | 0 | 0 | 0 | 180 | 10470.6 | 21 | 0 | 0 | 0 | 0 | 0 | 800-771 | RTS | RTS 2023/1 |  |  | POL1_
|  | m.102 : (3,2+3,3)*2*1,5-0,8*1,5+0,6*1,5*2 |  | 20.1 | [17 empty] | VV
|  | (0,6+0,9)*2*0,4 |  | 1.2 | [17 empty] | VV
|  | (0,6+0,9)*2*0,4*2-0,6*0,9*2 |  | 1.32 | [17 empty] | VV
|  | 1,5*0,3*2 |  | 0.9 | [17 empty] | VV
|  | m.103 a 104 : (2,1+1,65+2,6+1,3+0,65+0,15)*2*1,5-0,8*1,5 |  | 24.15 | [17 empty] | VV
|  | m.105 : (2,15+1,8)*2*1,5-0,9*1,5 |  | 10.5 | [17 empty] | VV
199 | 781101210R00 | Penetrace podkladu pod obklady | m2 | 58.17 |  | 0 | 29.17 | 1696.82 | 23.13 | 1345.47 | 21 | 0 | 0.00021 | 0.01 | 0 | 0 | 800-771 | RTS | RTS 2023/1 |  |  | POL1_
200 | 781111111R00 | Řezání obkladaček diamantovým kotoučem | m | 58.4 |  | 0 | 8 | 467.2 | 94 | 5489.6 | 21 | 0 | 0 | 0 | 0 | 0 | 800-771 | RTS | RTS 2023/1 |  |  | POL1_
|  | svislé rohy : | [19 empty] | VV
|  | m.102 : 1,5*12+0,9*4+1,7*4 |  | 28.4 | [17 empty] | VV
|  | m.103 a 104 : 1,5*14 |  | 21 | [17 empty] | VV
|  | m.105 : 1,5*2*3 |  | 9 | [17 empty] | VV
201 | 781111115R00 | Otvor v obkladačce diamant.korunkou prům.do 30 mm | kus | 10 |  | 0 | 1.98 | 19.8 | 53.52 | 535.2 | 21 | 0 | 0 | 0 | 0 | 0 | 800-771 | RTS | RTS 2023/1 |  |  | POL1_
|  | pro vodovodní baterie : | [19 empty] | VV
|  | m.102 : 4 |  | 4 | [17 empty] | VV
|  | m.104 : 4 |  | 4 | [17 empty] | VV
|  | m.105 : 2 |  | 2 | [17 empty] | VV
202 | 781111116R00 | Otvor v obkladačce diamant.korunkou prům.do 90 mm | kus | 5 |  | 0 | 6.97 | 34.85 | 56.73 | 283.65 | 21 | 0 | 0 | 0 | 0 | 0 | 800-771 | RTS | RTS 2023/1 |  |  | POL1_
|  | pro umývadlové odpady : | [19 empty] | VV
|  | m.102 : 2 |  | 2 | [17 empty] | VV
|  | m.104 : 2 |  | 2 | [17 empty] | VV
|  | m.105 : 1 |  | 1 | [17 empty] | VV
203 | 781475116R00 | Obklad vnitřní stěn keramický, do tmele, 30x30 cm | m2 | 58.17 |  | 0 | 0 | 0 | 689 | 40079.13 | 21 | 0 | 0.00524 | 0.3 | 0 | 0 | 800-771 | RTS | RTS 2023/1 |  |  | POL1_
|  | m.102 : (3,2+3,3)*2*1,5-0,8*1,5+0,6*1,5*2 |  | 20.1 | [17 empty] | VV
|  | (0,6+0,9)*2*0,4 |  | 1.2 | [17 empty] | VV
|  | (0,6+0,9)*2*0,4*2-0,6*0,9*2 |  | 1.32 | [17 empty] | VV
|  | 1,5*0,3*2 |  | 0.9 | [17 empty] | VV
|  | m.103 a 104 : (2,1+1,65+2,6+1,3+0,65+0,15)*2*1,5-0,8*1,5 |  | 24.15 | [17 empty] | VV
|  | m.105 : (2,15+1,8)*2*1,5-0,9*1,5 |  | 10.5 | [17 empty] | VV
204 | 781497111RS2 | Lišta hliníková ukončovacích k obkladům , pro tloušťku obkladu8 mm | m | 51.7 |  | 0 | 253 | 13080.1 | 40 | 2068 | 21 | 0 | 0.00013 | 0.01 | 0 | 0 | 800-771 | RTS |  |  |  | POL1_
|  | m.101 (sokl) : (3,9+0,55+3,1+1,5+0,3+0,7)*2 |  | 20.1 | [17 empty] | VV
|  | -(0,8*2+0,9*3+1,4) |  | -5.7 | [17 empty] | VV
|  | m.102 : (3,25+2,85+0,45+0,55)*2 |  | 14.2 | [17 empty] | VV
|  | m.103 a 104 : (3,9+3,75+0,75)*2-0,8 |  | 16 | [17 empty] | VV
|  | m.105 : (2,15+1,85)*2-0,9 |  | 7.1 | [17 empty] | VV
205 | 597642030R1 | Obkládačka keramická | m2 | 64 |  | 0 | 400 | 25600 | 0 | 0 | 21 | 0 | 0.0192 | 1.23 | 0 | 0 |  | Vlastní | individuální |  |  | POL3_
|  | 58,17*1,1+0,013 |  | 64 | [17 empty] | VV
206 | 998781101R00 | Přesun hmot pro obklady keramické, výšky do 6 m | t | 1.5526 |  | 0 | 0 | 0 | 688 | 1068.15 | 21 | 0 | 0 | 0 | 0 | 0 | 800-771 | RTS | RTS 2023/1 |  |  | POL7_
Díl: | 783 | Nátěry |  |  |  | 0 |  | 177.01 |  | 6757.32 |  | 0 |  | 0.01 |  | 0 | [5 empty] | DIL
207 | 783726200R00 | Nátěr synt. lazurovací tesařských konstr. 2x lak | m2 | 4.4 |  | 0 | 40.23 | 177.01 | 48.27 | 212.39 | 21 | 0 | 0.00032 | 0 | 0 | 0 | 800-783 | RTS | RTS 2023/1 |  |  | POL1_
|  | prkna hoblovaná : 2,0*1,1*2 |  | 4.4 | [17 empty] | VV
208 | 783782205R00 | Nátěr tesařských konstrukcí Bochemitem QB 2x | m2 | 89.168 |  | 0 | 0 | 0 | 73.4 | 6544.93 | 21 | 0 | 0.00016 | 0.01 | 0 | 0 | 800-783 | RTS | RTS 2023/1 |  |  | POL1_
|  | 120x40 : 4,6*(0,12+0,04)*2 |  | 1.472 | [17 empty] | VV
|  | 100x100 : 5,7*6*0,1*4 |  | 13.68 | [17 empty] | VV
|  | 100x180 : (0,1+0,18)*2*4,35*6 |  | 14.616 | [17 empty] | VV
|  | prkna : 25,0*1,1*2 |  | 55 | [17 empty] | VV
|  | 2,0*1,1*2 |  | 4.4 | [17 empty] | VV
Díl: | 784 | Malby |  |  |  | 0 |  | 0 |  | 13129 |  | 0 |  | 0.08 |  | 0 | [5 empty] | DIL
209 | 784161401R00 | Penetrace podkladu nátěrem HET, Klasik, 1 x | m2 | 131.29 |  | 0 | 0 | 0 | 25 | 3282.25 | 21 | 0 | 0.00017 | 0.02 | 0 | 0 | 800-784 | RTS | RTS 2023/1 |  |  | POL1_
|  | m.101 : (3,9+0,55+3,15+1,5)*2*3,05+1,5*(3,05-2,4)*2 |  | 57.46 | [17 empty] | VV
|  | (3,9+0,55+3,15)*1,5 |  | 11.4 | [17 empty] | VV
|  | -1,0*2,0-(0,8*2+0,9*2+0,9+1,4)*2,0 |  | -13.4 | [17 empty] | VV
|  | (1,4+2,0*2+0,8+2,0*2+1,1+2,9*2)*0,3 |  | 5.13 | [17 empty] | VV
|  | m.102 : (3,25+2,85+0,45+0,55)*2*(2,7-1,5)+9,94 |  | 26.98 | [17 empty] | VV
|  | m.103 a 104 : (3,9+3,75+0,75)*2*(2,7-1,5)+6,81+3,24 |  | 30.21 | [17 empty] | VV
|  | m.105 : (2,15+1,85)*2*(2,7-1,5)+3,91 |  | 13.51 | [17 empty] | VV
210 | 784165512R00 | Malba HET Klasik, bílá, bez penetrace, 2 x | m2 | 131.29 |  | 0 | 0 | 0 | 75 | 9846.75 | 21 | 0 | 0.00046 | 0.06 | 0 | 0 | 800-784 | RTS | RTS 2023/1 |  |  | POL1_
Díl: | D96 | Přesuny suti a vybouraných hmot |  |  |  | 0 |  | 0 |  | 29893.39 |  | 0 |  | 0 |  | 0 | [5 empty] | DIL
211 | 979081111R00 | Odvoz suti a vybour. hmot na skládku do 1 km | t | 19.5012 |  | 0 | 0 | 0 | 264 | 5148.32 | 21 | 0 | 0 | 0 | 0 | 0 | 801-3 | RTS | RTS 2023/1 |  |  | POL8_
212 | 979081121R00 | Příplatek k odvozu za každý další 1 km | t | 273.0168 |  | 0 | 0 | 0 | 25 | 6825.42 | 21 | 0 | 0 | 0 | 0 | 0 | 801-3 | RTS | RTS 2023/1 |  |  | POL8_
213 | 979082111R00 | Vnitrostaveništní doprava suti do 10 m | t | 19.5012 |  | 0 | 0 | 0 | 369.5 | 7205.69 | 21 | 0 | 0 | 0 | 0 | 0 | 801-3 | RTS | RTS 2023/1 |  |  | POL8_
214 | 979082121R00 | Příplatek k vnitrost. dopravě suti za dalších 5 m | t | 39.0024 |  | 0 | 0 | 0 | 41.2 | 1606.9 | 21 | 0 | 0 | 0 | 0 | 0 | 801-3 | RTS | RTS 2023/1 |  |  | POL8_
215 | 979990105R00 | Poplatek za skládku suti - cihelné výrobky | t | 19.5012 |  | 0 | 0 | 0 | 130 | 2535.16 | 21 | 0 | 0 | 0 | 0 | 0 | 801-3 | RTS | individuální |  |  | POL8_
216 | 979094211R00 | Nakládání nebo překládání vybourané suti | t | 19.5012 |  | 0 | 0 | 0 | 337 | 6571.9 | 21 | 0 | 0 | 0 | 0 | 0 |  | Vlastní | RTS 2023/1 |  |  | POL8_
Díl: | VN | Vedlejší náklady |  |  |  | 0 |  | 0 |  | 31593.68 |  | 0 |  | 0 |  | 0 | [5 empty] | DIL
217 | 005121 R | Zařízení staveniště | Soubor | 1 |  | 0 | 0 | 0 | 18956.21 | 18956.21 | 21 | 0 | 0 | 0 | 0 | 0 | 800-0 | RTS | individuální |  |  | POL99_2
218 | 005999.R | Ostatní náklady (vč. vypracování GP) | soubor | 1 |  | 0 | 0 | 0 | 12637.47 | 12637.47 | 21 | 0 | 0 | 0 | 0 | 0 |  | Vlastní | individuální |  |  | POL99_2
[20 empty] | 15 | 21
|  | Celkem |  |  |  | 0 | [15 empty] | END

## 2 ZTI kanalizace
Výkaz výměr | [21 empty] | #TypZaznamu#
S: | Z2318 | Kulturní dům Račerovice | [19 empty] | STA
O: | 1 | přístavba WC | [19 empty] | OBJ
R: | 2 | ZTI, kanalizace | [19 empty] | ROZ
P.č. | Číslo položky | Název položky | MJ | množství | cena / MJ | celkem | Dodávka | Dodávka celk. | Montáž | Montáž celk. | DPH | cena s DPH | hmotnost / MJ | hmotnost celk.(t) | dem. hmotnost / MJ | dem. hmotnost celk.(t) | Ceník | Cen. soustava | Cenová úroveň
Díl: | 8 | Trubní vedení |  |  |  | 0 |  | 0 |  | 44168 |  | 0 |  | 0 |  | 0 | [5 empty] | DIL
1 | 28611143.A | Trubka kanalizační DN 100 mm dl. 3 m | kus | 5 |  | 0 | 0 | 0 | 650 | 3250 | 21 | 0 | 0 | 0 | 0 | 0 |  | Vlastní | individuální |  |  | POL1_
2 | 871251111R00 | Montáž trubek z tvrdého PVC ve výkopu d 110 mm | m | 15 |  | 0 | 0 | 0 | 61.2 | 918 | 21 | 0 | 0 | 0 | 0 | 0 |  | Vlastní | RTS 2023/1 |  |  | POL1_
|  | zasakovací potrubí : 15 |  | 15 | [17 empty] | VV
3 | 890001001R | Osazení nadzemní nádrže na vodu 2000 l včetně dodání | komplet | 1 |  | 0 | 0 | 0 | 40000 | 40000 | 21 | 0 | 0 | 0 | 0 | 0 |  | Vlastní | RTS 2023/1 |  |  | POL1_
Díl: | 721 | Vnitřní kanalizace |  |  |  | 0 |  | 8771.33 |  | 68807.43 |  | 0 |  | 0.08 |  | 0 | [5 empty] | DIL
4 | 721176103R00 | Potrubí D 50 x 1,8 mm | m | 9 |  | 0 | 94 | 846 | 231 | 2079 | 21 | 0 | 0.00047 | 0 | 0 | 0 | 800-721 | RTS | RTS 2023/1 |  |  | POL1_
|  | od umývadel : 1,1+2,3+1,7+1,6+0,1*5 |  | 7.2 | [17 empty] | VV
|  | od písoárů : 1,5+0,1*3 |  | 1.8 | [17 empty] | VV
5 | 721176115R00 | Potrubí svislé D 110 mm | m | 5 |  | 0 | 329 | 1645 | 514 | 2570 | 21 | 0 | 0.00131 | 0.01 | 0 | 0 | 800-721 | RTS | RTS 2023/1 |  |  | POL1_
|  | stoupačka : 5,0 |  | 5 | [17 empty] | VV
6 | 721176223R00 | Potrubí ležaté v zemi D 125 mm | m | 8.5 |  | 0 | 403 | 3425.5 | 629 | 5346.5 | 21 | 0 | 0.00252 | 0.02 | 0 | 0 | 800-721 | RTS | RTS 2023/1 |  |  | POL1_
|  | od WC : 2,0+1,0+3,0 |  | 6 | [17 empty] | VV
|  | 1,8+0,7 |  | 2.5 | [17 empty] | VV
7 | 721176224R00 | Potrubí ležaté v zemi D 160 mm | m | 5 |  | 0 | 559 | 2795 | 494 | 2470 | 21 | 0 | 0.00357 | 0.02 | 0 | 0 | 800-721 | RTS | RTS 2023/1 |  |  | POL1_
|  | kanal. splašková : 3,0 |  | 3 | [17 empty] | VV
|  | kanal. dešťová : 2,0 |  | 2 | [17 empty] | VV
8 | 721290111R00 | Zkouška těsnosti kanalizace vodou DN 125 | m | 22.5 |  | 0 | 1.99 | 44.78 | 24.91 | 560.48 | 21 | 0 | 0 | 0 | 0 | 0 | 800-721 | RTS | RTS 2023/1 |  |  | POL1_
|  | 9,0+5,0+8,5 |  | 22.5 | [17 empty] | VV
9 | 721290112R00 | Zkouška těsnosti kanalizace vodou DN 200 | m | 5 |  | 0 | 3.01 | 15.05 | 32.09 | 160.45 | 21 | 0 | 0 | 0 | 0 | 0 | 800-721 | RTS | RTS 2023/1 |  |  | POL1_
10 | 721170967R00 | Provedení opravy vnitřní kanalizace, potrubí plastové, propojení dosavadního potrubí, D 160 mm | kus | 2 |  | 0 | 0 | 0 | 557 | 1114 | 21 | 0 | 0 | 0 | 0 | 0 |  | Vlastní | RTS 2023/1 |  |  | POL1_
|  | napojení potrubí na stáv. kanalizaci : 2 |  | 2 | [17 empty] | VV
11 | 721242117R00 | Lapač střešních splavenin litinový, DN 150 mm | kus | 1 |  | 0 | 0 | 0 | 4440 | 4440 | 21 | 0 | 0.03 | 0.03 | 0 | 0 |  | Vlastní | RTS 2023/1 |  |  | POL1_
12 | 721990001 | Zednické výpomoci pro kanalizace | komplet | 1 |  | 0 | 0 | 0 | 50000 | 50000 | 21 | 0 | 0 | 0 | 0 | 0 |  | Vlastní | individuální |  |  | POL1_
13 | 998721102R00 | Přesun hmot pro vnitřní kanalizaci, výšky do 12 m | t | 0.08005 |  | 0 | 0 | 0 | 837 | 67 | 21 | 0 | 0 | 0 | 0 | 0 | 800-721 | RTS | RTS 2023/1 |  |  | POL7_
Díl: | 722 | Vnitřní vodovod |  |  |  | 0 |  | 5449.03 |  | 36237.02 |  | 0 |  | 0.01 |  | 0 | [5 empty] | DIL
14 | 722171211R00 | Potrubí z PE, D 20 mm | m | 12.1 |  | 0 | 121.13 | 1465.67 | 363.37 | 4396.78 | 21 | 0 | 0.00049 | 0.01 | 0 | 0 | 800-721 | RTS | RTS 2023/1 |  |  | POL1_
|  | k pisoárům a WC : 2,8+1,8+0,5*2+3,0 |  | 8.6 | [17 empty] | VV
|  | 2,0+1,5 |  | 3.5 | [17 empty] | VV
15 | 722190402R00 | Vyvedení a upevnění výpustek DN 20 | kus | 8 |  | 0 | 0 | 0 | 246.5 | 1972 | 21 | 0 | 0 | 0 | 0 | 0 | 800-721 | RTS | RTS 2023/1 |  |  | POL1_
|  | k pisoárům a WC : 3+5 |  | 8 | [17 empty] | VV
16 | 722290234R00 | Proplach a dezinfekce vodovod.potrubí DN 80 | m | 32 |  | 0 | 1.98 | 63.36 | 33.72 | 1079.04 | 21 | 0 | 1e-05 | 0 | 0 | 0 | 800-721 | RTS | RTS 2023/1 |  |  | POL1_
17 | 722171212R00 | Potrubí plastové PE vodovodní, D 25 mm | m | 19.9 |  | 0 | 0 | 0 | 525 | 10447.5 | 21 | 0 | 0 | 0 | 0 | 0 |  | Vlastní | RTS 2023/1 |  |  | POL1_
|  | k umývadlům a k ohřívači : | [19 empty] | VV
|  | - studená voda : 2,5+1,5 |  | 4 | [17 empty] | VV
|  | 2,7+2,0+1,0 |  | 5.7 | [17 empty] | VV
|  | 1,5 |  | 1.5 | [17 empty] | VV
|  | - teplá voda : 1,5+1,5+2,7+2,0+1,0 |  | 8.7 | [17 empty] | VV
18 | 722172913R00 | Provedení propojení plastového vodovodního potrubí polyfuzí, D 25 m | kus | 1 |  | 0 | 0 | 0 | 104.5 | 104.5 | 21 | 0 | 0 | 0 | 0 | 0 |  | Vlastní | RTS 2023/1 |  |  | POL1_
|  | napojení na stávající vodoinstalaci : 1 |  | 1 | [17 empty] | VV
19 | 722181233RT8 | Izolace návleková tl. stěny 13 mm, vnitřní průměr 25 mm | m | 19.9 |  | 0 | 0 | 0 | 116.5 | 2318.35 | 21 | 0 | 0 | 0 | 0 | 0 |  | Vlastní | RTS 2023/1 |  |  | POL1_
20 | 722190403R00 | Vyvedení a upevnění výpustek DN 25 mm | kus | 10 |  | 0 | 0 | 0 | 246.5 | 2465 | 21 | 0 | 0 | 0 | 0 | 0 |  | Vlastní | RTS 2023/1 |  |  | POL1_
|  | k vodovodním bateriím : 5*2 |  | 10 | [17 empty] | VV
21 | 722191131R00 | Hadice sanitární flexibilní, délka 300 mm | kus | 8 |  | 0 | 0 | 0 | 242 | 1936 | 21 | 0 | 0 | 0 | 0 | 0 |  | Vlastní | RTS 2023/1 |  |  | POL1_
|  | k WC : 5 |  | 5 | [17 empty] | VV
|  | k pisoárům : 3 |  | 3 | [17 empty] | VV
22 | 722239102R00 | Montáž vodovodních armatur 2závity, G 3/4" | kus | 4 |  | 0 | 0 | 0 | 118 | 472 | 21 | 0 | 0 | 0 | 0 | 0 |  | Vlastní | RTS 2023/1 |  |  | POL1_
23 | 722239103R00 | Montáž vodovodních armatur 2závity, G 1" | kus | 4 |  | 0 | 0 | 0 | 131.5 | 526 | 21 | 0 | 0 | 0 | 0 | 0 |  | Vlastní | RTS 2023/1 |  |  | POL1_
24 | 722280106R00 | Tlaková zkouška vodovodního potrubí DN 32 mm | m | 32 |  | 0 | 0 | 0 | 16.1 | 515.2 | 21 | 0 | 0 | 0 | 0 | 0 |  | Vlastní | RTS 2023/1 |  |  | POL1_
|  | 12,1+19,9 |  | 32 | [17 empty] | VV
25 | 722990001 | Zednické výpomoci pro vodoinstalace | komplet | 1 |  | 0 | 0 | 0 | 10000 | 10000 | 21 | 0 | 0 | 0 | 0 | 0 |  | Vlastní | individuální |  |  | POL1_
26 | 55190001 | vzavírací ventil DN 25 | kus | 4 |  | 0 | 380 | 1520 | 0 | 0 | 21 | 0 | 0 | 0 | 0 | 0 |  | Vlastní | individuální |  |  | POL3_
27 | 55190002 | redukční ventil DN 20 | kus | 2 |  | 0 | 700 | 1400 | 0 | 0 | 21 | 0 | 0 | 0 | 0 | 0 |  | Vlastní | individuální |  |  | POL3_
28 | 55190003 | ventil pojistný se zpětnou klapkou | kus | 2 |  | 0 | 500 | 1000 | 0 | 0 | 21 | 0 | 0 | 0 | 0 | 0 |  | Vlastní | individuální |  |  | POL3_
29 | 998722102R00 | Přesun hmot pro vnitřní vodovod, výšky do 12 m | t | 0.00625 |  | 0 | 0 | 0 | 744 | 4.65 | 21 | 0 | 0 | 0 | 0 | 0 | 800-721 | RTS | RTS 2023/1 |  |  | POL7_
Díl: | 725 | Zařizovací předměty |  |  |  | 0 |  | 99150 |  | 29662.75 |  | 0 |  | 0.17 |  | 0 | [5 empty] | DIL
30 | 725219401R00 | Montáž umyvadel na šrouby do zdiva | kus | 5 |  | 0 | 0 | 0 | 967 | 4835 | 21 | 0 | 0 | 0 | 0 | 0 | 800-721 | RTS | RTS 2023/1 |  |  | POL1_
31 | 725299101R00 | Montáž koupelnových doplňků - mýdelníků, držáků apod. | kus | 21 |  | 0 | 0 | 0 | 206.5 | 4336.5 | 21 | 0 | 0 | 0 | 0 | 0 | 800-721 | RTS | RTS 2023/1 |  |  | POL1_
|  | držák toal. papíru : 5 |  | 5 | [17 empty] | VV
|  | zrcadla : 5 |  | 5 | [17 empty] | VV
|  | dávkovače mýdla : 3 |  | 3 | [17 empty] | VV
|  | držák čističe WC : 5 |  | 5 | [17 empty] | VV
|  | skříňka na útěrky : 3 |  | 3 | [17 empty] | VV
32 | 725119306R00 | Montáž klozetu závěsného | kus | 5 |  | 0 | 0 | 0 | 866 | 4330 | 21 | 0 | 0 | 0 | 0 | 0 |  | Vlastní | RTS 2023/1 |  |  | POL1_
33 | 725119401R00 | Montáž předstěnových systémů pro zazdění | soubor | 5 |  | 0 | 0 | 0 | 1043 | 5215 | 21 | 0 | 0 | 0 | 0 | 0 |  | Vlastní | RTS 2023/1 |  |  | POL1_
34 | 725139101R00 | Montáž pisoárových stání ostatních | soubor | 3 |  | 0 | 0 | 0 | 2405 | 7215 | 21 | 0 | 0 | 0 | 0 | 0 |  | Vlastní | RTS 2023/1 |  |  | POL1_
35 | 725291131R00 | Madlo dvojité pevné | soubor | 1 |  | 0 | 0 | 0 | 1714 | 1714 | 21 | 0 | 0 | 0 | 0 | 0 |  | Vlastní | RTS 2023/1 |  |  | POL1_
36 | 725291135R00 | Madlo dvojité sklopné | soubor | 1 |  | 0 | 0 | 0 | 1881 | 1881 | 21 | 0 | 0 | 0 | 0 | 0 |  | Vlastní | RTS 2023/1 |  |  | POL1_
37 | 725534112R00 | Ohřívač elektrický, zásobníkový, beztlakový, montáž, dodání | kus | 2 |  | 0 | [12 empty] | RTS 2023/1
38 | 55141106 | Ventil k WC | kus | 5 |  | 0 | 250 | 1250 | 0 | 0 | 21 | 0 | 0 | 0 | 0 | 0 |  | Vlastní | individuální |  |  | POL3_
39 | 55144202A | Baterie umývadlová nástěnná páková 100 mm | kus | 5 |  | 0 | 1600 | 8000 | 0 | 0 | 21 | 0 | 0.001 | 0.01 | 0 | 0 |  | Vlastní | individuální |  |  | POL3_
40 | 551470250A | Splachovač pisoáru tlakový | kus | 3 |  | 0 | 2200 | 6600 | 0 | 0 | 21 | 0 | 0 | 0 | 0 | 0 |  | Vlastní | individuální |  |  | POL3_
41 | 64238931A | Závěsný klozet, prkénko, úsporné splachování | kus | 5 |  | 0 | 8500 | 42500 | 0 | 0 | 21 | 0 | 0.015 | 0.08 | 0 | 0 |  | Vlastní | individuální |  |  | POL3_
42 | 64251331A | Pisoár keramický s ručním tlakovým ovládáním | kus | 3 |  | 0 | 3500 | 10500 | 0 | 0 | 21 | 0 | 0 | 0 | 0 | 0 |  | Vlastní | individuální |  |  | POL3_
43 | 642899001 | Umývadlo keramické š. 500 mm | kus | 5 |  | 0 | 1800 | 9000 | 0 | 0 | 21 | 0 | 0.015 | 0.08 | 0 | 0 |  | Vlastní | individuální |  |  | POL3_
44 | 990901001 | Držák toaletního papíru | kus | 5 |  | 0 | 300 | 1500 | 0 | 0 | 21 | 0 | 0 | 0 | 0 | 0 |  | Vlastní | individuální |  |  | POL3_
45 | 990901002 | zrcadlo 600x400 mm | kus | 5 |  | 0 | 1800 | 9000 | 0 | 0 | 21 | 0 | 0 | 0 | 0 | 0 |  | Vlastní | individuální |  |  | POL3_
46 | 990901003 | Dávkovač mýdla 0,35 l | kus | 3 |  | 0 | 800 | 2400 | 0 | 0 | 21 | 0 | 0 | 0 | 0 | 0 |  | Vlastní | individuální |  |  | POL3_
47 | 990901004 | Souprava WC závěsná plastová | kus | 5 |  | 0 | 300 | 1500 | 0 | 0 | 21 | 0 | 0 | 0 | 0 | 0 |  | Vlastní | individuální |  |  | POL3_
48 | 990901005 | Zásobník na papírové ručníky nástěnný | kus | 3 |  | 0 | 1500 | 4500 | 0 | 0 | 21 | 0 | 0 | 0 | 0 | 0 |  | Vlastní | individuální |  |  | POL3_
49 | 990901006 | Odpadkový koš na papírové ručníky | kus | 3 |  | 0 | 800 | 2400 | 0 | 0 | 21 | 0 | 0 | 0 | 0 | 0 |  | Vlastní | individuální |  |  | POL3_
50 | 998725102R00 | Přesun hmot pro zařizovací předměty, výšky do 12 m | t | 0.155 |  | 0 | 0 | 0 | 879 | 136.25 | 21 | 0 | 0 | 0 | 0 | 0 | 800-721 | RTS | RTS 2023/1 |  |  | POL7_
Díl: | VN | Vedlejší náklady |  |  |  | 0 |  | 0 |  | 7306.14 |  | 0 |  | 0 |  | 0 | [5 empty] | DIL
51 | 005121 R | Zařízení staveniště | Soubor | 1 |  | 0 | 0 | 0 | 4383.68 | 4383.68 | 21 | 0 | 0 | 0 | 0 | 0 | 800-0 | RTS | individuální |  |  | POL99_2
52 | 005999.R | Ostatní náklady | soubor | 1 |  | 0 | 0 | 0 | 2922.46 | 2922.46 | 21 | 0 | 0 | 0 | 0 | 0 |  | Vlastní | individuální |  |  | POL99_2
[20 empty] | 15 | 21
|  | Celkem |  |  |  | 0 | [15 empty] | END

## 3 VZT
Výkaz výměr | [21 empty] | #TypZaznamu#
S: | Z2318 | Kulturní dům Račerovice | [19 empty] | STA
O: | 1 | přístavba WC | [19 empty] | OBJ
R: | 3 | vzduchotechnika | [19 empty] | ROZ
P.č. | Číslo položky | Název položky | MJ | množství | cena / MJ | celkem | Dodávka | Dodávka celk. | Montáž | Montáž celk. | DPH | cena s DPH | hmotnost / MJ | hmotnost celk.(t) | dem. hmotnost / MJ | dem. hmotnost celk.(t) | Ceník | Cen. soustava | Cenová úroveň
Díl: | 95 | Dokončovací konstrukce na pozemních stavbách |  |  |  | 0 |  | 0 |  | 4000 |  | 0 |  | 0 |  | 0 | [5 empty] | DIL
1 | 900010001 | Zednické výpomoci při montáži VZT zařízení | komplet | 1 |  | 0 | 0 | 0 | 4000 | 4000 | 21 | 0 | 0 | 0 | 0 | 0 |  | Vlastní | individuální |  |  | POL1_
Díl: | 766 | Konstrukce truhlářské |  |  |  | 0 |  | 0 |  | 828 |  | 0 |  | 0 |  | 0 | [5 empty] | DIL
2 | 766664911R00 | Vyřezání otvoru v dveřních křídlech kompletizovaných | kus | 3 |  | 0 | 0 | 0 | 276 | 828 | 21 | 0 | 0 | 0 | 0 | 0 | 800-766 | RTS | RTS 2023/1 |  |  | POL1_
|  | pro mřížku : 3 |  | 3 | [17 empty] | VV
Díl: | 767 | Konstrukce zámečnické |  |  |  | 0 |  | 2694 |  | 2136 |  | 0 |  | 0.01 |  | 0 | [5 empty] | DIL
3 | 767585112R00 | Montáž vzduchotech. mřížek s prostupem | kus | 12 |  | 0 | 7 | 84 | 178 | 2136 | 21 | 0 | 0 | 0 | 0 | 0 | 800-767 | RTS | RTS 2023/1 |  |  | POL1_
|  | ve dveřních křídlech : 3 |  | 3 | [17 empty] | VV
|  | stropní do potrubí (talířový ventil) : 8 |  | 8 | [17 empty] | VV
|  | venkovní : 1 |  | 1 | [17 empty] | VV
4 | 4297268099 | Odvodní talířový ventil DN 125 | kus | 8 |  | 0 | 150 | 1200 | 0 | 0 | 21 | 0 | 0.001 | 0.01 | 0 | 0 |  | Vlastní | individuální |  |  | POL3_
5 | 5924403399A | Mřížka větrací dveřní 86x575 mm, černá | kus | 3 |  | 0 | 350 | 1050 | 0 | 0 | 21 | 0 | 0.001 | 0 | 0 | 0 |  | Vlastní | individuální |  |  | POL3_
6 | 59290001R | Venkovní žaluzie DN 150 | kus | 1 |  | 0 | 360 | 360 | 0 | 0 | 21 | 0 | 0 | 0 | 0 | 0 |  | Vlastní | individuální |  |  | POL3_
Díl: | M24 | Montáže vzduchotechnických zařízení |  |  |  | 0 |  | 5405 |  | 6746.1 |  | 0 |  | 0 |  | 0 | [5 empty] | DIL
7 | 210290751R00 | Montáž ventilátoru do 1,5 kW | kus | 1 |  | 0 | 0 | 0 | 119 | 119 | 21 | 0 | 0 | 0 | 0 | 0 |  | Vlastní | RTS 2023/1 |  |  | POL1_
|  | ozn. 1.1 : 1 |  | 1 | [17 empty] | VV
8 | 212753119A | Montáž flexibilního potrubí DN 125 | m | 5 |  | 0 | 0 | 0 | 32.5 | 162.5 | 21 | 0 | 0 | 0 | 0 | 0 |  | Vlastní | individuální |  |  | POL1_
|  | m.102 : 1,4+0,7+0,7 |  | 2.8 | [17 empty] | VV
|  | m.103 : 1,1 |  | 1.1 | [17 empty] | VV
|  | m.105 : 1,1 |  | 1.1 | [17 empty] | VV
9 | 212753119B | Montáž flexibilního potrubí DN 150 | m | 6 |  | 0 | 0 | 0 | 34.1 | 204.6 | 21 | 0 | 0 | 0 | 0 | 0 |  | Vlastní | individuální |  |  | POL1_
|  | sběrné potrubí : 6,0 |  | 6 | [17 empty] | VV
10 | 212799901R | Provedení spoje dvou potrubí | kus | 15 |  | 0 | 0 | 0 | 300 | 4500 | 21 | 0 | 0 | 0 | 0 | 0 |  | Vlastní | individuální |  |  | POL1_
|  | m.102 : 7 |  | 7 | [17 empty] | VV
|  | m.103 : 7 |  | 7 | [17 empty] | VV
|  | m.105 : 1 |  | 1 | [17 empty] | VV
11 | 212990001 | Uchycení potrubí | m | 11 |  | 0 | 0 | 0 | 160 | 1760 | 21 | 0 | 0 | 0 | 0 | 0 |  | Vlastní | individuální |  |  | POL1_
|  | 5,0+6,0 |  | 11 | [17 empty] | VV
12 | 14710026R1 | Potrubí předizolované flexi ALU DN 125 | m | 6 |  | 0 | 100 | 600 | 0 | 0 | 21 | 0 | 0 | 0 | 0 | 0 |  | Vlastní | individuální |  |  | POL3_
13 | 14710026R2 | Potrubí předizolované flexi ALU DN 150 | m | 7 |  | 0 | 115 | 805 | 0 | 0 | 21 | 0 | 0 | 0 | 0 | 0 |  | Vlastní | individuální |  |  | POL3_
14 | 42911714R | Axiální ventilátor do potrubí DN 150, ovládání spínač, 565 m3/h 50W 2620 ot./min | kus | 1 |  | 0 | 4000 | 4000 | 0 | 0 | 21 | 0 | 0 | 0 | 0 | 0 |  | Vlastní | individuální |  |  | POL3_
Díl: | VN | Vedlejší náklady |  |  |  | 0 |  | 0 |  | 545.23 |  | 0 |  | 0 |  | 0 | [5 empty] | DIL
15 | 005121 R | Zařízení staveniště | Soubor | 1 |  | 0 | 0 | 0 | 327.14 | 327.14 | 21 | 0 | 0 | 0 | 0 | 0 | 800-0 | RTS | individuální |  |  | POL99_2
16 | 005999.R | Ostatní náklady | soubor | 1 |  | 0 | 0 | 0 | 218.09 | 218.09 | 21 | 0 | 0 | 0 | 0 | 0 |  | Vlastní | individuální |  |  | POL99_2
[20 empty] | 15 | 21
|  | Celkem |  |  |  | 0 | [15 empty] | END

## 4 vytápění
Výkaz výměr | [21 empty] | #TypZaznamu#
S: | Z2318 | Kulturní dům Račerovice | [19 empty] | STA
O: | 1 | přístavba WC | [19 empty] | OBJ
R: | 4 | vytápění | [19 empty] | ROZ
P.č. | Číslo položky | Název položky | MJ | množství | cena / MJ | celkem | Dodávka | Dodávka celk. | Montáž | Montáž celk. | DPH | cena s DPH | hmotnost / MJ | hmotnost celk.(t) | dem. hmotnost / MJ | dem. hmotnost celk.(t) | Ceník | Cen. soustava | Cenová úroveň
Díl: | 95 | Dokončovací konstrukce na pozemních stavbách |  |  |  | 0 |  | 0 |  | 6000 |  | 0 |  | 0 |  | 0 | [5 empty] | DIL
1 | 900010001 | Zednické výpomoci při montáži vytápění | komplet | 1 |  | 0 | 0 | 0 | 6000 | 6000 | 21 | 0 | 0 | 0 | 0 | 0 |  | Vlastní | individuální |  |  | POL1_
Díl: | 713 | Izolace tepelné |  |  |  | 0 |  | 0 |  | 1417 |  | 0 |  | 0 |  | 0 | [5 empty] | DIL
2 | 722181214RT7 | Izolace návleková MIRELON PRO tl. stěny 20 mm, vnitřní průměr 22 mm | m | 13 |  | 0 | 0 | 0 | 109 | 1417 | 21 | 0 | 0 | 0 | 0 | 0 |  | Vlastní | RTS 2023/1 |  |  | POL1_
Díl: | 733 | Rozvod potrubí |  |  |  | 0 |  | 0 |  | 8682 |  | 0 |  | 0 |  | 0 | [5 empty] | DIL
3 | 733161904R00 | Propojení měděného potrubí vytápění D 22 mm | kus | 2 |  | 0 | 0 | 0 | 201.5 | 403 | 21 | 0 | 0 | 0 | 0 | 0 |  | Vlastní | RTS 2023/1 |  |  | POL1_
|  | napojení na stávající potrubí : 2 |  | 2 | [17 empty] | VV
4 | 733163104R00 | Potrubí z měděných trubek vytápění D 22 x 1,0 mm, montáž i dodání potrubí včetně tvarovek | m | 13 |  | 0 | 0 | 0 | 594 | 7722 | 21 | 0 | 0 | 0 | 0 | 0 |  | Vlastní | RTS 2023/1 |  |  | POL1_
|  | (3,7+0,3+2,5)*2 |  | 13 | [17 empty] | VV
5 | 733167003R00 | Příplatek za zhotovení přípojky Cu 22/1 | kus | 2 |  | 0 | 0 | 0 | 200.5 | 401 | 21 | 0 | 0 | 0 | 0 | 0 |  | Vlastní | RTS 2023/1 |  |  | POL1_
|  | m.102 : 2 |  | 2 | [17 empty] | VV
6 | 733190306R00 | Tlaková zkouška Cu potrubí do D 35 | m | 13 |  | 0 | 0 | 0 | 12 | 156 | 21 | 0 | 0 | 0 | 0 | 0 |  | Vlastní | RTS 2023/1 |  |  | POL1_
Díl: | 734 | Armatury |  |  |  | 0 |  | 1135 |  | 548 |  | 0 |  | 0 |  | 0 | [5 empty] | DIL
7 | 734209114R00 | Montáž armatur závitových,se 2závity, G 3/4 | kus | 2 |  | 0 | 117.5 | 235 | 0 | 0 | 21 | 0 | 0 | 0 | 0 | 0 |  | Vlastní | RTS 2023/1 |  |  | POL1_
8 | 734213111R00 | Ventil automatický odvzdušňovací | kus | 2 |  | 0 | 0 | 0 | 274 | 548 | 21 | 0 | 0 | 0 | 0 | 0 |  | Vlastní | RTS 2023/1 |  |  | POL1_
9 | 55121077.A | Termostatický ventil DN 15, reg. šroubení DN 15 | kus | 2 |  | 0 | 450 | 900 | 0 | 0 | 21 | 0 | 0 | 0 | 0 | 0 |  | Vlastní | individuální |  |  | POL3_
Díl: | 735 | Otopná tělesa |  |  |  | 0 |  | 22000 |  | 1084 |  | 0 |  | 0.07 |  | 0 | [5 empty] | DIL
10 | 735159111R00 | Montáž panelových těles Radik do délky 1600 mm | kus | 2 |  | 0 | 0 | 0 | 542 | 1084 | 21 | 0 | 0 | 0 | 0 | 0 |  | Vlastní | RTS 2023/1 |  |  | POL1_
11 | 48457593.A | Těleso otopné deskové Radik VK typ 22, výška 900 mm, délka 600 mm | kus | 2 |  | 0 | 11000 | 22000 | 0 | 0 | 21 | 0 | 0.034 | 0.07 | 0 | 0 |  | Vlastní | individuální |  |  | POL3_
Díl: | VN | Vedlejší náklady |  |  |  | 0 |  | 0 |  | 1021.65 |  | 0 |  | 0 |  | 0 | [5 empty] | DIL
12 | 005121 R | Zařízení staveniště | Soubor | 1 |  | 0 | 0 | 0 | 612.99 | 612.99 | 21 | 0 | 0 | 0 | 0 | 0 | 800-0 | RTS | individuální |  |  | POL99_2
13 | 005999.R | Ostatní náklady | soubor | 1 |  | 0 | 0 | 0 | 408.66 | 408.66 | 21 | 0 | 0 | 0 | 0 | 0 |  | Vlastní | individuální |  |  | POL99_2
[20 empty] | 15 | 21
|  | Celkem |  |  |  | 0 | [15 empty] | END

## 5 elektroinstalace
Výkaz výměr | [31 empty] | #TypZaznamu#
S: | 085/2023 | PŘÍSTAVBA WC KULTURNÍHO DOMU RAČEROVICE | [29 empty] | STA
O: | 01 | Elektroinstalace | [25 empty] | STA |  |  |  | OBJ
R: | 01 | Elektroinstalace | [29 empty] | ROZ
P.č. | Číslo položky | Název položky | MJ | Množství | Cena / MJ | Celkem | Dodávka | Dodávka celk. | Montáž | Montáž celk. | DPH | Cena s DPH | Hmotnost / MJ | Hmotnost celk.(t) | Dem. hmotnost / MJ | Dem. hmotnost celk.(t) | Ceník | Cen. soustava / platnost | Cenová úroveň | Nhod / MJ | Nhod celk. | Dodavatel | Typ položky | Stav položky
Díl: | 200 | Silnoproudá elektroinstalace |  |  |  | 0 |  | 105782.83 |  | 94879.65 |  | 242801.6008 |  | 0.16489 |  | 0.34615 |  |  |  |  | 82.5804 | [10 empty] | DIL
Díl: | 205 | Montáž |  |  |  | 0 |  | 1456.08 |  | 50079.65 |  | 62358.2333 |  | 0.05689 |  | 0.34615 |  |  |  |  | 82.5804 | [10 empty] | DIL
1 | upr1ppR61 | Úprava rozvaděče RH v 1.NP: montáž, označení, úprava vč. dodávky materiálu dle PD | soubor | 1 |  | 0 | 0 | 0 | 4000 | 4000 | 21 | 4840 | 0 | 0 | 0 | 0 |  | Vlastní | Kalkul | 0 | 0 |  | Práce | Běžná | 0 | 4000 | 4840 | 0 | 0 | 0 | 0 | POL1_
3 | 650031122R00 | Osazení rozvodnice na zeď, pl. do 0,3 m2 | kus | 1 |  | 0 | 0 | 0 | 330 | 330 | 21 | 399.3 | 0 | 0 | 0 | 0 |  | RTS 23/ I | RTS 23/ I | 0.61 | 0.61 |  | Práce | Běžná | 0 | 330 | 399.3 | 0 | 0 | 0.61 | 0 | POL1_
5 | 210800113R00R | Kabel CYKY 750 V 5x10 mm2 uložený pod omítkou | m | 15 |  | 0 | 0 | 0 | 45.2 | 678 | 21 | 820.38 | 0 | 0 | 0 | 0 |  | Vlastní | RTS 23/ I | 0.08351 | 1.2527 |  | Práce | Běžná | 0 | 678 | 820.38 | 0 | 0 | 1.2527 | 0 | POL1_
7 | 210810377R00 | Kabel silový CYKYDY 750 V 5 x 4 mm2 pevně ulož. | m | 35 |  | 0 | 0 | 0 | 75.3 | 2635.5 | 21 | 3188.955 | 0 | 0 | 0 | 0 |  | RTS 23/ I | RTS 23/ I | 0.13915 | 4.8703 |  | Práce | Běžná | 0 | 2635.5 | 3188.955 | 0 | 0 | 4.8703 | 0 | POL1_
9 | 210810045R00 | Kabel CYKY-m 750 V 3 x 1,5 mm2 pevně uložený | m | 180 |  | 0 | 0 | 0 | 53.9 | 9702 | 21 | 11739.42 | 0 | 0 | 0 | 0 |  | RTS 23/ I | RTS 23/ I | 0.09955 | 17.919 |  | Práce | Běžná | 0 | 9702 | 11739.42 | 0 | 0 | 17.919 | 0 | POL1_
11 | 210810055R00 | Kabel CYKY-m 750 V 5 x 1,5 mm2 pevně uložený | m | 60 |  | 0 | 0 | 0 | 53.9 | 3234 | 21 | 3913.14 | 0 | 0 | 0 | 0 |  | RTS 23/ I | RTS 23/ I | 0.09955 | 5.973 |  | Práce | Běžná | 0 | 3234 | 3913.14 | 0 | 0 | 5.973 | 0 | POL1_
13 | 222280221R00 | SYKFY 5x2x0.5 mm v trubkách | m | 15 |  | 0 | 0 | 0 | 34 | 510 | 21 | 617.1 | 0 | 0 | 0 | 0 |  | RTS 23/ I | RTS 23/ I | 0.06283 | 0.94245 |  | Práce | Běžná | 0 | 510 | 617.1 | 0 | 0 | 0.94245 | 0 | POL1_
15 | 210800546R00 | Vodič H07V-U (CY) 4 mm2 uložený pevně | m | 30 |  | 0 | 0 | 0 | 49 | 1470 | 21 | 1778.7 | 0 | 0 | 0 | 0 |  | RTS 23/ I | RTS 23/ I | 0.0905 | 2.715 |  | Práce | Běžná | 0 | 1470 | 1778.7 | 0 | 0 | 2.715 | 0 | POL1_
17 | 210800547R00 | Vodič H07V-U (CY) 6 mm2 uložený pevně | m | 25 |  | 0 | 0 | 0 | 49 | 1225 | 21 | 1482.25 | 0 | 0 | 0 | 0 |  | RTS 23/ I | RTS 23/ I | 0.0905 | 2.2625 |  | Práce | Běžná | 0 | 1225 | 1482.25 | 0 | 0 | 2.2625 | 0 | POL1_
18 | 210100252R00 | Ukončení celoplast. kabelů zákl./pás.do 4x25 mm2 | kus | 2 |  | 0 | 0 | 0 | 268 | 536 | 21 | 648.56 | 0 | 0 | 0 | 0 |  | RTS 23/ I | RTS 23/ I | 0.4955 | 0.991 |  | Práce | Běžná | 0 | 536 | 648.56 | 0 | 0 | 0.991 | 0 | POL1_
19 | 210100258R00 | Ukončení celoplast. kabelů zákl./pás.do 5x4 mm2 | kus | 2 |  | 0 | 0 | 0 | 188.5 | 377 | 21 | 456.17 | 0 | 0 | 0 | 0 |  | RTS 23/ I | RTS 23/ I | 0.348 | 0.696 |  | Práce | Běžná | 0 | 377 | 456.17 | 0 | 0 | 0.696 | 0 | POL1_
20 | 210100003R00 | Ukončení vodičů v rozvaděči + zapojení do 16 mm2 | kus | 10 |  | 0 | 0 | 0 | 44.5 | 445 | 21 | 538.45 | 0 | 0 | 0 | 0 |  | RTS 23/ I | RTS 23/ I | 0.08217 | 0.8217 |  | Práce | Běžná | 0 | 445 | 538.45 | 0 | 0 | 0.8217 | 0 | POL1_
21 | 210100002R00 | Ukončení vodičů v rozvaděči + zapojení do 6 mm2 | kus | 10 |  | 0 | 0 | 0 | 32.5 | 325 | 21 | 393.25 | 0 | 0 | 0 | 0 |  | RTS 23/ I | RTS 23/ I | 0.06 | 0.6 |  | Práce | Běžná | 0 | 325 | 393.25 | 0 | 0 | 0.6 | 0 | POL1_
22 | 210100001R00 | Ukončení vodičů v rozvaděči + zapojení do 2,5 mm2 | kus | 35 |  | 0 | 0 | 0 | 27.4 | 959 | 21 | 1160.39 | 0 | 0 | 0 | 0 |  | RTS 23/ I | RTS 23/ I | 0.0505 | 1.7675 |  | Práce | Běžná | 0 | 959 | 1160.39 | 0 | 0 | 1.7675 | 0 | POL1_
23 | 210950101RT1 | Štítek označovací na kabel, včetně dodávky štítku | kus | 12 |  | 0 | 8.98 | 107.76 | 13.52 | 162.24 | 21 | 326.7 | 1e-05 | 0.00012 | 0 | 0 |  | RTS 23/ I | RTS 23/ I | 0.025 | 0.3 |  | Práce | Běžná | 107.76 | 162.24 | 326.7 | 0.00012 | 0 | 0.3 | 0 | POL1_
24 | 210192722R00 | Štítek označovací pro přístroje - lepený | kus | 15 |  | 0 | 0 | 0 | 13.7 | 205.5 | 21 | 248.655 | 0 | 0 | 0 | 0 |  | RTS 23/ I | RTS 23/ I | 0.02517 | 0.37755 |  | Práce | Běžná | 0 | 205.5 | 248.655 | 0 | 0 | 0.37755 | 0 | POL1_
25 | 220260106R00 | Vyhledání vývodu nebo krabice | kus | 1 |  | 0 | 0 | 0 | 34.1 | 34.1 | 21 | 41.261 | 0 | 0 | 0 | 0 |  | RTS 23/ I | RTS 23/ I | 0.063 | 0.063 |  | Práce | Běžná | 0 | 34.1 | 41.261 | 0 | 0 | 0.063 | 0 | POL1_
29 | 210201511R00 | Svítidlo LED bytové stropní přisazené | kus | 10 |  | 0 | 0 | 0 | 216.5 | 2165 | 21 | 2619.65 | 0 | 0 | 0 | 0 |  | RTS 23/ I | RTS 23/ I | 0.4 | 4 |  | Práce | Běžná | 0 | 2165 | 2619.65 | 0 | 0 | 4 | 0 | POL1_
30 | 650101921R00 | Montáž nouzového svítidla přisazeného | kus | 4 |  | 0 | 0 | 0 | 357 | 1428 | 21 | 1727.88 | 0 | 0 | 0 | 0 |  | RTS 23/ I | RTS 23/ I | 0.66 | 2.64 |  | Práce | Běžná | 0 | 1428 | 1727.88 | 0 | 0 | 2.64 | 0 | POL1_
33 | 210201521R001 | Zapojení průtokovéh oohřívače | kus | 2 |  | 0 | 0 | 0 | 375.96 | 751.92 | 21 | 909.8232 | 0 | 0 | 0 | 0 |  | Vlastní | Kalkul | 0.66 | 1.32 |  | Práce | Běžná | 0 | 751.92 | 909.8232 | 0 | 0 | 1.32 | 0 | POL1_
35 | 650072621R00 | Montáž čidla pohybu stropního přisazeného | kus | 4 |  | 0 | 0 | 0 | 487 | 1948 | 21 | 2357.08 | 0 | 0 | 0 | 0 |  | RTS 23/ I | RTS 23/ I | 0.9 | 3.6 |  | Práce | Běžná | 0 | 1948 | 2357.08 | 0 | 0 | 3.6 | 0 | POL1_
36 | 210290751R00R | Připojení ventilátoru do 1,5 kW | kus | 1 |  | 0 | 0 | 0 | 119 | 119 | 21 | 143.99 | 0 | 0 | 0 | 0 |  | Vlastní | RTS 23/ I | 0.22 | 0.22 |  | Práce | Běžná | 0 | 119 | 143.99 | 0 | 0 | 0.22 | 0 | POL1_
40 | 210010301R00 | Krabice přístrojová KP, bez zapojení, kruhová | kus | 15 |  | 0 | 0 | 0 | 76.4 | 1146 | 21 | 1386.66 | 0 | 0 | 0 | 0 |  | RTS 23/ I | RTS 23/ I | 0.1413 | 2.1195 |  | Práce | Běžná | 0 | 1146 | 1386.66 | 0 | 0 | 2.1195 | 0 | POL1_
41 | 974054208R00 | Vyvrtání kapsy pro krabici do pr.80 mm, cihla plná | kus | 15 |  | 0 | 20.22 | 303.3 | 62.38 | 935.7 | 21 | 1499.19 | 0 | 0 | 0.00041 | 0.00615 |  | RTS 23/ I | RTS 23/ I | 0.145 | 2.175 |  | Práce | Běžná | 303.3 | 935.7 | 1499.19 | 0 | 0.00615 | 2.175 | 0 | POL1_
43 | 210010322R00 | Krabice rozvodná KR 97, se zapojením, kruhová | kus | 4 |  | 0 | 0 | 0 | 217 | 868 | 21 | 1050.28 | 0 | 0 | 0 | 0 |  | RTS 23/ I | RTS 23/ I | 0.40083 | 1.6033 |  | Práce | Běžná | 0 | 868 | 1050.28 | 0 | 0 | 1.6033 | 0 | POL1_
45 | 210150131R00SN | Signalizace nouzová montáž vč. zapojení | kus | 1 |  | 0 | 0 | 0 | 178.73 | 178.73 | 21 | 216.2633 | 0 | 0 | 0 | 0 |  | Vlastní | Indiv | 0.53 | 0.53 |  | Práce | Běžná | 0 | 178.73 | 216.2633 | 0 | 0 | 0.53 | 0 | POL1_
46 | 220711309R00SN | Montáž tísňového hlásiče - tlačítko | kus | 2 |  | 0 | 0 | 0 | 302.12 | 604.24 | 21 | 731.1304 | 0 | 0 | 0 | 0 |  | Vlastní | Indiv | 0.539 | 1.078 |  | Práce | Běžná | 0 | 604.24 | 731.1304 | 0 | 0 | 1.078 | 0 | POL1_
47 | 220410001R00SN15 | Montáž transformátoru 230/15V | kus | 1 |  | 0 | 0 | 0 | 145.74 | 145.74 | 21 | 176.3454 | 0 | 0 | 0 | 0 |  | Vlastní | Indiv | 0.26 | 0.26 |  | Práce | Běžná | 0 | 145.74 | 176.3454 | 0 | 0 | 0.26 | 0 | POL1_
48 | OSNS0101 | Oživení systému nouzové signalizace | ks | 1 |  | 0 | 0 | 0 | 1430 | 1430 | 21 | 1730.3 | 0 | 0 | 0 | 0 |  | Vlastní | Indiv | 0 | 0 |  | Práce | Běžná | 0 | 1430 | 1730.3 | 0 | 0 | 0 | 0 | POL1_
54 | 460680021RT2 | Průraz zdivem v cihlové zdi tloušťky 15 cm, plochy do 0,025 m2 | kus | 4 |  | 0 | 5.95 | 23.8 | 215.05 | 860.2 | 21 | 1069.64 | 0.00367 | 0.01468 | 0 | 0 |  | RTS 23/ I | RTS 23/ I | 0.433 | 1.732 |  | Práce | Běžná | 23.8 | 860.2 | 1069.64 | 0.01468 | 0 | 1.732 | 0 | POL1_
55 | 460680024RT1 | Průraz zdivem v cihlové zdi tloušťky 60 cm plochy do 0,09 m2 | kus | 1 |  | 0 | 16.02 | 16.02 | 941.98 | 941.98 | 21 | 1159.18 | 0.00779 | 0.00779 | 0 | 0 |  | RTS 23/ I | RTS 23/ I | 1.921 | 1.921 |  | Práce | Běžná | 16.02 | 941.98 | 1159.18 | 0.00779 | 0 | 1.921 | 0 | POL1_
56 | 974031121R00 | Vysekání rýh ve zdi cihelné 3 x 3 cm | m | 20 |  | 0 | 14.36 | 287.2 | 72.84 | 1456.8 | 21 | 2110.24 | 0.00049 | 0.0098 | 0.002 | 0.04 |  | RTS 23/ I | RTS 23/ I | 0.176 | 3.52 |  | Práce | Běžná | 287.2 | 1456.8 | 2110.24 | 0.0098 | 0.04 | 3.52 | 0 | POL1_
57 | 974031132R00 | Vysekání rýh ve zdi cihelné 5 x 7 cm | m | 50 |  | 0 | 14.36 | 718 | 111.64 | 5582 | 21 | 7623 | 0.00049 | 0.0245 | 0.006 | 0.3 |  | RTS 23/ I | RTS 23/ I | 0.274 | 13.7 |  | Práce | Běžná | 718 | 5582 | 7623 | 0.0245 | 0.3 | 13.7 | 0 | POL1_
59 | 210020922R00RP | Ucpávka protipožární, průchod stěnou, dodávka materiálu včetně montáže | ks | 1 |  | 0 | 0 | 0 | 2690 | 2690 | 21 | 3254.9 | 0 | 0 | 0 | 0 |  | Vlastní | Kalkul | 0 | 0 |  | Práce | Běžná | 0 | 2690 | 3254.9 | 0 | 0 | 0 | 0 | POL1_
Díl: | 210 | Specifikace |  |  |  | 0 |  | 104326.75 |  | 0 |  | 126235.3675 |  | 0.108 |  | 0 |  |  |  |  | 0 | [10 empty] | DIL
2 | M210RS1 | Rozvaděč RP, ocelplechový, vestavný, 60 modulů, IP30/20 kompletní vč. náplně viz výkres rozvaděče | ks | 1 |  | 0 | 43000 | 43000 | 0 | 0 | 21 | 52030 | 0 | 0 | 0 | 0 |  | Vlastní | Indiv | 0 | 0 |  | Specifikace | Běžná | 43000 | 0 | 52030 | 0 | 0 | 0 | 0 | POL3_
4 | 34111101R | Kabel silový s Cu jádrem 750 V CYKY 5 x 10 mm2 | m | 15 |  | 0 | 196.5 | 2947.5 | 0 | 0 | 21 | 3566.475 | 0.00076 | 0.0114 | 0 | 0 | SPCM | RTS 23/ I | RTS 23/ I | 0 | 0 |  | Specifikace | Běžná | 2947.5 | 0 | 3566.475 | 0.0114 | 0 | 0 | 0 | POL3_
6 | 34111098R | Kabel silový s Cu jádrem 750 V CYKY 5 x 4 mm2 | m | 35 |  | 0 | 86.1 | 3013.5 | 0 | 0 | 21 | 3646.335 | 0.00041 | 0.01435 | 0 | 0 | SPCM | RTS 23/ I | RTS 23/ I | 0 | 0 |  | Specifikace | Běžná | 3013.5 | 0 | 3646.335 | 0.01435 | 0 | 0 | 0 | POL3_
8 | 34111032R | Kabel silový s Cu jádrem 750 V CYKY 3 C x 1,5 mm2 | m | 180 |  | 0 | 19.6 | 3528 | 0 | 0 | 21 | 4268.88 | 0.00016 | 0.0288 | 0 | 0 | SPCM | RTS 23/ I | RTS 23/ I | 0 | 0 |  | Specifikace | Běžná | 3528 | 0 | 4268.88 | 0.0288 | 0 | 0 | 0 | POL3_
10 | 34111090R | Kabel silový s Cu jádrem 750 V CYKY 5 x 1,5 mm2 | m | 60 |  | 0 | 32.3 | 1938 | 0 | 0 | 21 | 2344.98 | 0.00021 | 0.0126 | 0 | 0 | SPCM | RTS 23/ I | RTS 23/ I | 0 | 0 |  | Specifikace | Běžná | 1938 | 0 | 2344.98 | 0.0126 | 0 | 0 | 0 | POL3_
12 | 34121044R | Kabel sdělovací s Cu jádrem SYKFY 2 x 2 x 0,50 mm | m | 15 |  | 0 | 6.6 | 99 | 0 | 0 | 21 | 119.79 | 2e-05 | 0.0003 | 0 | 0 | SPCM | RTS 23/ I | RTS 23/ I | 0 | 0 |  | Specifikace | Běžná | 99 | 0 | 119.79 | 0.0003 | 0 | 0 | 0 | POL3_
14 | 34140925R | Vodič silový CY hnědý 4,00 mm2 - drát | m | 30 |  | 0 | 14.3 | 429 | 0 | 0 | 21 | 519.09 | 4e-05 | 0.0012 | 0 | 0 | SPCM | RTS 23/ I | RTS 23/ I | 0 | 0 |  | Specifikace | Běžná | 429 | 0 | 519.09 | 0.0012 | 0 | 0 | 0 | POL3_
16 | 34140966R | Vodič silový CY zelenožlutý 6,00 mm2 - drát | m | 25 |  | 0 | 22.6 | 565 | 0 | 0 | 21 | 683.65 | 6e-05 | 0.0015 | 0 | 0 | SPCM | RTS 23/ I | RTS 23/ I | 0 | 0 |  | Specifikace | Běžná | 565 | 0 | 683.65 | 0.0015 | 0 | 0 | 0 | POL3_
26 | Linearound2500/840 | B1 - LED svítidlo přisazené, 1 x LED, 24W, 2840lm, Ra80, 4000K, IP54 | kus | 6 |  | 0 | 1180 | 7080 | 0 | 0 | 21 | 8566.8 | 0.0029 | 0.0174 | 0 | 0 |  | Vlastní | Indiv | 0 | 0 |  | Specifikace | Běžná | 7080 | 0 | 8566.8 | 0.0174 | 0 | 0 | 0 | POL3_
27 | Linearound3600/840 | B1 - LED svítidlo přisazené, 1 x LED, 24W, 2840lm, Ra80, 4000K, IP54 | ks | 4 |  | 0 | 1285 | 5140 | 0 | 0 | 21 | 6219.4 | 0 | 0 | 0 | 0 |  | Vlastní | Indiv | 0 | 0 |  | Specifikace | Běžná | 5140 | 0 | 6219.4 | 0 | 0 | 0 | 0 | POL3_
28 | NOSVI | N - Nouzové LED svítidlo přisazené s piktogramen, 3W, svíticí při výpadku, doba 1h | ks | 4 |  | 0 | 1826 | 7304 | 0 | 0 | 21 | 8837.84 | 0 | 0 | 0 | 0 |  | Vlastní | Indiv | 0 | 0 |  | Specifikace | Běžná | 7304 | 0 | 8837.84 | 0 | 0 | 0 | 0 | POL3_
31 | DSM | Drobný spojovací materiál (šrouby, vruty, hmoždinky apod...) | soubor | 1 |  | 0 | 5000 | 5000 | 0 | 0 | 21 | 6050 | 0 | 0 | 0 | 0 |  | Vlastní | Indiv | 0 | 0 |  | Specifikace | Běžná | 5000 | 0 | 6050 | 0 | 0 | 0 | 0 | POL3_
32 | 220711309R00SN | Snímač pohybu, přisazený | kus | 4 |  | 0 | 1230 | 4920 | 0 | 0 | 21 | 5953.2 | 0 | 0 | 0 | 0 |  | Vlastní | Indiv | 0 | 0 |  | Specifikace | Běžná | 4920 | 0 | 5953.2 | 0 | 0 | 0 | 0 | POL3_
|  | Pro bezdotykové ovládání elektrických spotřebičů. | [29 empty] | POP
|  | Přístroj je určen pro montáž do stropních podhledů. | [29 empty] | POP
|  | Oblast zachycení: kuželová (kruh Ř 7 m při montážní výšce 2,5 m). S montážní výškou se oblast zachycení úměrně zvětšuje až na cca Ř 16 m při výšce 8 m. | [29 empty] | POP | Oblast zachycení: kuželová (kruh Ř 7 m při montážní výšce 2,5 m). S montážní výškou se oblast zachycení úměrně zvětšuje až na cca Ř 16 m při výšce 8 m.
|  | Nastavitelné parametry: | [29 empty] | POP
|  | – prahové osvětlení (1 - 1 000 lx) | [29 empty] | POP
|  | – zpoždění vypnutí (5 s - 10 min.) | [29 empty] | POP
|  | – citlivost snímání | [29 empty] | POP
|  | Spínací prvek: relé | [29 empty] | POP
|  | Pro vakuové nebo halogenové žárovky 230 V AC (2 300 W). | [29 empty] | POP
|  | Pro halogenové žárovky připojené přes konvenční (vinutý) nebo elektronický transformátor (1 750 V·A). | [29 empty] | POP | Pro halogenové žárovky připojené přes konvenční (vinutý) nebo elektronický transformátor (1 750 V·A).
|  | Pro zářivky s kapacitní kompenzací (500 V·A / 64 µF). | [29 empty] | POP
|  | Stupeň krytí: IP 20 (po zabudování do podhledu) | [29 empty] | POP
|  | Pracovní teplota: –10 °C až+35 °C | [29 empty] | POP
|  | Rozměry: Ř 110 x 46,5 mm | [29 empty] | POP
|  | Barva snímače: bílá | [29 empty] | POP
|  | 230 V AC, 3vodičové připojení | [29 empty] | POP
34 | MX2207 | Multifunkční časové relé pod tlačítko | ks | 2 |  | 0 | 4500 | 9000 | 0 | 0 | 21 | 10890 | 0 | 0 | 0 | 0 |  | Vlastní | Indiv | 0 | 0 |  | Specifikace | Běžná | 9000 | 0 | 10890 | 0 | 0 | 0 | 0 | POL3_
|  | Jednoduché manuální přepínání výkonu ohřevu vody | [29 empty] | POP
|  | Vysoký komfort ohřevu vody a výrazná úspora el. energie | [29 empty] | POP
|  | Možnost zapojení také na více odběrných míst | [29 empty] | POP
|  | Montáž do sprchového koutu není možná | [29 empty] | POP
|  | Výkonové provedení: 4,4/7 kW | [29 empty] | POP
37 | 34572310R | Pásky stahovací SP 380 x 4,5 | 100 ks | 2 |  | 0 | 250 | 500 | 0 | 0 | 21 | 605 | 0 | 0 | 0 | 0 | SPCM | RTS 23/ I | RTS 23/ I | 0 | 0 |  | Specifikace | Běžná | 500 | 0 | 605 | 0 | 0 | 0 | 0 | POL3_
38 | M210S2913MP | Šroub 2,9 x 13 mm pro montáž přístroje do KU, 1 bal/50ks | bal | 1 |  | 0 | 35 | 35 | 0 | 0 | 21 | 42.35 | 0 | 0 | 0 | 0 |  | Vlastní | Indiv | 0 | 0 |  | Specifikace | Běžná | 35 | 0 | 42.35 | 0 | 0 | 0 | 0 | POL3_
39 | 34571518R | Krabice univerzální z PH KU 68- 1901 | kus | 15 |  | 0 | 9.2 | 138 | 0 | 0 | 21 | 166.98 | 3e-05 | 0.00045 | 0 | 0 | SPCM | RTS 23/ I | RTS 23/ I | 0 | 0 |  | Specifikace | Běžná | 138 | 0 | 166.98 | 0.00045 | 0 | 0 | 0 | POL3_
42 | 345704420000R | Krabice rozvodná kruhová KR 97/5 | kus | 4 |  | 0 | 173 | 692 | 0 | 0 | 21 | 837.32 | 0 | 0 | 0 | 0 | SPCM | RTS 23/ I | RTS 23/ I | 0 | 0 |  | Specifikace | Běžná | 692 | 0 | 837.32 | 0 | 0 | 0 | 0 | POL3_
44 | 3280BC10001B | Sada pro nouzovou signalizaci: kontrolní modul s alarmem, tlačítko signální tahové, tlačítko reset. transformátor | ks | 1 |  | 0 | 8041 | 8041 | 0 | 0 | 21 | 9729.61 | 0 | 0 | 0 | 0 |  | Vlastní | Indiv | 0 | 0 |  | Specifikace | Běžná | 8041 | 0 | 9729.61 | 0 | 0 | 0 | 0 | POL3_
|  | Pro přivolání pomoci tělesně postiženým osobám (podle vyhlášky č. 398/2009 Sb. o bezbariérovém užívání staveb), např. na WC. | [29 empty] | POP | Pro přivolání pomoci tělesně postiženým osobám (podle vyhlášky č. 398/2009 Sb. o bezbariérovém užívání staveb), např. na WC.
|  | Skládá se z následujících prvků: kontrolní modul s alarmem, tlačítko signální tahové, tlačítko resetovací, transformátor. | [29 empty] | POP | Skládá se z následujících prvků: kontrolní modul s alarmem, tlačítko signální tahové, tlačítko resetovací, transformátor.
|  | Součástí dodávky jsou rámečky (1× 2násobný, 2× 1násobný). | [29 empty] | POP
|  | Stiskem tlačítka nebo tahem za šňůru (délka 2,5 m) se vyvolá akustický a optický alarm vně místnosti. LED v tlačítku se rozsvítí jako znamení, že přijde pomoc. | [29 empty] | POP | Stiskem tlačítka nebo tahem za šňůru (délka 2,5 m) se vyvolá akustický a optický alarm vně místnosti. LED v tlačítku se rozsvítí jako znamení, že přijde pomoc.
|  | Optický / akustický alarm: blikající červené světlo / 2,3 kHz, 78 dB | [29 empty] | POP
|  | K výstupům kontrolního modulu je možné připojit další prvky signalizačního systému. Do kontrolní smyčky lze také doplnit další signální tlačítka, např. FAP 2001. | [29 empty] | POP | K výstupům kontrolního modulu je možné připojit další prvky signalizačního systému. Do kontrolní smyčky lze také doplnit další signální tlačítka, např. FAP 2001.
|  | Napěťový výstup: 15 V AC, Bezpotenciálový výstup: reléový přepínač | [29 empty] | POP
|  | Vestavná hloubka: 21,5 mm, barva alpská bílá | [29 empty] | POP
|  | Vstupní svorky transformátoru: šroubové, max. 4 mm2, Ostatní svorky přístrojů: šroubové, max. 1 mm2 | [29 empty] | POP
|  | Pracovní teplota: +5 °C až +40 °C, 230 V AC, 50/60 Hz | [29 empty] | POP
49 | 34561403R | Svorka krabicová 2x2,5 | kus | 10 |  | 0 | 2.95 | 29.5 | 0 | 0 | 21 | 35.695 | 0 | 0 | 0 | 0 | SPCM | RTS 23/ I | RTS 23/ I | 0 | 0 |  | Specifikace | Běžná | 29.5 | 0 | 35.695 | 0 | 0 | 0 | 0 | POL3_
50 | 34561404R | Svorka krabicová 3x2,5 | kus | 25 |  | 0 | 3.1 | 77.5 | 0 | 0 | 21 | 93.775 | 0 | 0 | 0 | 0 | SPCM | RTS 23/ I | RTS 23/ I | 0 | 0 |  | Specifikace | Běžná | 77.5 | 0 | 93.775 | 0 | 0 | 0 | 0 | POL3_
51 | 34561406R | Svorka krabicová 5x2,5 | kus | 15 |  | 0 | 4.55 | 68.25 | 0 | 0 | 21 | 82.5825 | 0 | 0 | 0 | 0 | SPCM | RTS 23/ I | RTS 23/ I | 0 | 0 |  | Specifikace | Běžná | 68.25 | 0 | 82.5825 | 0 | 0 | 0 | 0 | POL3_
52 | 34572320R | Příchytka stahovacího pásku - pro upevnění hmoždinkou do zdi 1bal = 100ks | 100 ks | 1 |  | 0 | 305.5 | 305.5 | 0 | 0 | 21 | 369.655 | 0 | 0 | 0 | 0 | SPCM | RTS 23/ I | RTS 23/ I | 0 | 0 |  | Specifikace | Běžná | 305.5 | 0 | 369.655 | 0 | 0 | 0 | 0 | POL3_
53 | 34572307R | Pásky stahovací SP 250 x 4,5 | 100 ks | 2 |  | 0 | 154 | 308 | 0 | 0 | 21 | 372.68 | 0 | 0 | 0 | 0 | SPCM | RTS 23/ I | RTS 23/ I | 0 | 0 |  | Specifikace | Běžná | 308 | 0 | 372.68 | 0 | 0 | 0 | 0 | POL3_
58 | 585400110000R | Sádra rychletuhnoucí šedá | kg | 20 |  | 0 | 8.4 | 168 | 0 | 0 | 21 | 203.28 | 0.001 | 0.02 | 0 | 0 | SPCM | RTS 22/ I | RTS 22/ I | 0 | 0 |  | Specifikace | Běžná | 168 | 0 | 203.28 | 0.02 | 0 | 0 | 0 | POL3_
Díl: | 215 | VRN |  |  |  | 0 |  | 0 |  | 44800 |  | 54208 |  | 0 |  | 0 |  |  |  |  | 0 | [10 empty] | DIL
60 | 032011T00 | Koordinace postupu prací s ostatními profesemi | soubor | 1 |  | 0 | 0 | 0 | 3000 | 3000 | 21 | 3630 | 0 | 0 | 0 | 0 |  | Vlastní | Indiv | 0 | 0 |  | VRN | Běžná | 0 | 3000 | 3630 | 0 | 0 | 0 | 0 | POL99_8
61 | 032011T0099 | Práce spojené s úpravami rozvodů dle požadavku uživatele | soubor | 1 |  | 0 | 0 | 0 | 3000 | 3000 | 21 | 3630 | 0 | 0 | 0 | 0 |  | Vlastní | Indiv | 0 | 0 |  | VRN | Běžná | 0 | 3000 | 3630 | 0 | 0 | 0 | 0 | POL99_8
62 | 032011T00SRT | Spolupráce s revizním technikem | soubor | 1 |  | 0 | 0 | 0 | 1500 | 1500 | 21 | 1815 | 0 | 0 | 0 | 0 |  | Vlastní | Indiv | 0 | 0 |  | VRN | Běžná | 0 | 1500 | 1815 | 0 | 0 | 0 | 0 | POL99_8
63 | 005241010R | Dokumentace skutečného provedení | soubor | 1 |  | 0 | 0 | 0 | 12500 | 12500 | 21 | 15125 | 0 | 0 | 0 | 0 |  | RTS 23/ I | Indiv | 0 | 0 |  | VRN | Běžná | 0 | 12500 | 15125 | 0 | 0 | 0 | 0 | POL99_8
|  | Náklady na vyhotovení dokumentace skutečného provedení stavby a její předání objednateli v požadované formě a požadovaném počtu. | [29 empty] | POP | Náklady na vyhotovení dokumentace skutečného provedení stavby a její předání objednateli v požadované formě a požadovaném počtu.
64 | 333120011T00 | Likvidace odpadu | t | 1 |  | 0 | 0 | 0 | 1800 | 1800 | 21 | 2178 | 0 | 0 | 0 | 0 |  | Vlastní | Indiv | 0 | 0 |  | VRN | Běžná | 0 | 1800 | 2178 | 0 | 0 | 0 | 0 | POL99_8
65 | 333030040T00 | Revize el. zařízení | soubor | 1 |  | 0 | 0 | 0 | 12500 | 12500 | 21 | 15125 | 0 | 0 | 0 | 0 |  | Vlastní | Indiv | 0 | 0 |  | VRN | Běžná | 0 | 12500 | 15125 | 0 | 0 | 0 | 0 | POL99_8
66 | 210010048T00 | Doprava | soubor | 1 |  | 0 | 0 | 0 | 10500 | 10500 | 21 | 12705 | 0 | 0 | 0 | 0 |  | Vlastní | Indiv | 0 | 0 |  | VRN | Běžná | 0 | 10500 | 12705 | 0 | 0 | 0 | 0 | POL99_8
[30 empty] | 15 | 21 | DPH
END
Note on S6: Jedná se o informaci, zda se jedná o položku, která je do rozpočtu zadána z cenové soustavy RTS, nebo vlastní.
Note on T6: Jedná se o název CÚ, která je zadána u položky rozpočtu

## ¨6 hromosvod
Výkaz výměr | [31 empty] | #TypZaznamu#
S: | 085/2023 | PŘÍSTAVBA WC KULTURNÍHO DOMU RAČEROVICE | [29 empty] | STA
O: | 01 | Elektroinstalace | [25 empty] | STA |  |  |  | OBJ
R: | 02 | Hromosvod | [29 empty] | ROZ
P.č. | Číslo položky | Název položky | MJ | Množství | Cena / MJ | Celkem | Dodávka | Dodávka celk. | Montáž | Montáž celk. | DPH | Cena s DPH | Hmotnost / MJ | Hmotnost celk.(t) | Dem. hmotnost / MJ | Dem. hmotnost celk.(t) | Ceník | Cen. soustava / platnost | Cenová úroveň | Nhod / MJ | Nhod celk. | Dodavatel | Typ položky | Stav položky
Díl: | 200 | Silnoproudá elektroinstalace |  |  |  | 0 |  | 5306.435 |  | 47145.27 |  | 63466.5691 |  | 0.05694 |  | 0 |  |  |  |  | 31.007 | [10 empty] | DIL
Díl: | 205 | Montáž |  |  |  | 0 |  | 29.28 |  | 16918.82 |  | 20507.201 |  | 0.0002 |  | 0 |  |  |  |  | 29.6546 | [10 empty] | DIL
2 | 210220021R00 | Vedení uzemňovací v zemi FeZn do 120 mm2 vč.svorek | m | 25 |  | 0 | 0 | 0 | 64.9 | 1622.5 | 21 | 1963.225 | 0 | 0 | 0 | 0 |  | RTS 23/ I | RTS 23/ I | 0.07583 | 1.8958 |  | Práce | Běžná | 0 | 1622.5 | 1963.225 | 0 | 0 | 1.8958 | 0 | POL1_
4 | 210220022R00 | Vedení uzemňovací v zemi FeZn, D 8 - 10 mm | m | 15 |  | 0 | 0 | 0 | 86.6 | 1299 | 21 | 1571.79 | 0 | 0 | 0 | 0 |  | RTS 23/ I | RTS 23/ I | 0.12317 | 1.8476 |  | Práce | Běžná | 0 | 1299 | 1571.79 | 0 | 0 | 1.8476 | 0 | POL1_
8 | 210220372R00 | Úhelník ochranný nebo trubka s držáky do zdiva | kus | 2 |  | 0 | 0 | 0 | 471 | 942 | 21 | 1139.82 | 0 | 0 | 0 | 0 |  | RTS 23/ I | RTS 23/ I | 0.871 | 1.742 |  | Práce | Běžná | 0 | 942 | 1139.82 | 0 | 0 | 1.742 | 0 | POL1_
10 | 210220101R00 | Vodiče svodové FeZn D do 10,Al 10,Cu 8 +podpěry | m | 25 |  | 0 | 0 | 0 | 269 | 6725 | 21 | 8137.25 | 0 | 0 | 0 | 0 |  | RTS 23/ I | RTS 23/ I | 0.49717 | 12.4292 |  | Práce | Běžná | 0 | 6725 | 8137.25 | 0 | 0 | 12.4292 | 0 | POL1_
17 | 210220301R00 | Svorka hromosvodová do 2 šroubů /SS, SZ, SO/ | kus | 2 |  | 0 | 0 | 0 | 132 | 264 | 21 | 319.44 | 0 | 0 | 0 | 0 |  | RTS 23/ I | RTS 23/ I | 0.244 | 0.488 |  | Práce | Běžná | 0 | 264 | 319.44 | 0 | 0 | 0.488 | 0 | POL1_
18 | 210220302R00 | Svorka hromosvodová nad 2 šrouby /ST, SJ, SR, atd/ | kus | 25 |  | 0 | 0 | 0 | 190.5 | 4762.5 | 21 | 5762.625 | 0 | 0 | 0 | 0 |  | RTS 23/ I | RTS 23/ I | 0.35217 | 8.8042 |  | Práce | Běžná | 0 | 4762.5 | 5762.625 | 0 | 0 | 8.8042 | 0 | POL1_
23 | 650111811R00R | Montáž držáku jímací tyče do zdiva | kus | 4 |  | 0 | 0 | 0 | 162.5 | 650 | 21 | 786.5 | 0 | 0 | 0 | 0 |  | Vlastní | RTS 23/ I | 0.3 | 1.2 |  | Práce | Běžná | 0 | 650 | 786.5 | 0 | 0 | 1.2 | 0 | POL1_
25 | 210220401R00 | Označení svodu štítky, smaltované, umělá hmota | kus | 1 |  | 0 | 0 | 0 | 59.5 | 59.5 | 21 | 71.995 | 0 | 0 | 0 | 0 |  | RTS 23/ I | RTS 23/ I | 0.11 | 0.11 |  | Práce | Běžná | 0 | 59.5 | 71.995 | 0 | 0 | 0.11 | 0 | POL1_
26 | 460260011RT1 | Pevné spojení páskových zemničů vyhledání a očištění stávajícího zemniče | kus | 2 |  | 0 | 14.64 | 29.28 | 234.86 | 469.72 | 21 | 603.79 | 0.0001 | 0.0002 | 0 | 0 |  | RTS 23/ I | RTS 23/ I | 0.454 | 0.908 |  | Práce | Běžná | 29.28 | 469.72 | 603.79 | 0.0002 | 0 | 0.908 | 0 | POL1_
27 | 210220010R00 | Asfaltový nátěr zemnícího pásku/svorek, vč. nátěrové hmoty | m | 7 |  | 0 | 0 | 0 | 17.8 | 124.6 | 21 | 150.766 | 0 | 0 | 0 | 0 |  | RTS 23/ I | RTS 23/ I | 0.03283 | 0.22981 |  | Práce | Běžná | 0 | 124.6 | 150.766 | 0 | 0 | 0.22981 | 0 | POL1_
Díl: | 210 | Specifikace |  |  |  | 0 |  | 5277.155 |  | 0 |  | 6385.3636 |  | 0.05674 |  | 0 |  |  |  |  | 0 | [10 empty] | DIL
1 | 35441120R | Pásek uzemňovací pozinkovaný 30 x 4 mm | kg | 23.75 |  | 0 | 64.4 | 1529.5 | 0 | 0 | 21 | 1850.695 | 0.001 | 0.02375 | 0 | 0 | SPCM | RTS 23/ I | RTS 23/ I | 0 | 0 |  | Specifikace | Běžná | 1529.5 | 0 | 1850.695 | 0.02375 | 0 | 0 | 0 | POL3_
|  | 1m=0,95kg | [29 empty] | POP
3 | 15615235R | Drát tažený pozinkovaný 11343 D 10,00 mm | kg | 9.45 |  | 0 | 66.9 | 632.205 | 0 | 0 | 21 | 764.9741 | 0.001 | 0.00945 | 0 | 0 | SPCM | RTS 23/ I | RTS 23/ I | 0 | 0 |  | Specifikace | Běžná | 632.205 | 0 | 764.9741 | 0.00945 | 0 | 0 | 0 | POL3_
|  | 1m=0,62kg | [29 empty] | POP
5 | 35441832R | Trubka ochranná OT 1,7 | kus | 1 |  | 0 | 132.5 | 132.5 | 0 | 0 | 21 | 160.325 | 0.00102 | 0.00102 | 0 | 0 | SPCM | RTS 23/ I | RTS 23/ I | 0 | 0 |  | Specifikace | Běžná | 132.5 | 0 | 160.325 | 0.00102 | 0 | 0 | 0 | POL3_
6 | 35441221R | Držák ochranné trubky | kus | 2 |  | 0 | 36.2 | 72.4 | 0 | 0 | 21 | 87.604 | 0.00025 | 0.0005 | 0 | 0 | SPCM | RTS 23/ I | RTS 23/ I | 0 | 0 |  | Specifikace | Běžná | 72.4 | 0 | 87.604 | 0.0005 | 0 | 0 | 0 | POL3_
7 | 562889991019R | Trubice smršťovací d 33 x 1000 m, zž | kus | 2 |  | 0 | 7.8 | 15.6 | 0 | 0 | 21 | 18.876 | 0 | 0 | 0 | 0 | SPCM | RTS 23/ I | RTS 23/ I | 0 | 0 |  | Specifikace | Běžná | 15.6 | 0 | 18.876 | 0 | 0 | 0 | 0 | POL3_
9 | 35444180R | Drát 8 AlMgSi T/4 | m | 25 |  | 0 | 20.4 | 510 | 0 | 0 | 21 | 617.1 | 0.00013 | 0.00325 | 0 | 0 | SPCM | RTS 23/ I | RTS 23/ I | 0 | 0 |  | Specifikace | Běžná | 510 | 0 | 617.1 | 0.00325 | 0 | 0 | 0 | POL3_
11 | 35441986R | Svorka SR 2b pro pásek 30 x 4 mm | kus | 4 |  | 0 | 35.5 | 142 | 0 | 0 | 21 | 171.82 | 0.00021 | 0.00084 | 0 | 0 | SPCM | RTS 23/ I | RTS 23/ I | 0 | 0 |  | Specifikace | Běžná | 142 | 0 | 171.82 | 0.00084 | 0 | 0 | 0 | POL3_
12 | 35441997R | Svorka SR 3b | kus | 8 |  | 0 | 36.2 | 289.6 | 0 | 0 | 21 | 350.416 | 0.00021 | 0.00168 | 0 | 0 | SPCM | RTS 23/ I | RTS 23/ I | 0 | 0 |  | Specifikace | Běžná | 289.6 | 0 | 350.416 | 0.00168 | 0 | 0 | 0 | POL3_
13 | 35441905R | Svorka připojovací SO okapových žlabů d 6-12 mm | kus | 1 |  | 0 | 50.3 | 50.3 | 0 | 0 | 21 | 60.863 | 0.00028 | 0.00028 | 0 | 0 | SPCM | RTS 23/ I | RTS 23/ I | 0 | 0 |  | Specifikace | Běžná | 50.3 | 0 | 60.863 | 0.00028 | 0 | 0 | 0 | POL3_
14 | 35441850R | Svorka univerzální SU | kus | 3 |  | 0 | 23.7 | 71.1 | 0 | 0 | 21 | 86.031 | 0.00013 | 0.00039 | 0 | 0 | SPCM | RTS 23/ I | RTS 23/ I | 0 | 0 |  | Specifikace | Běžná | 71.1 | 0 | 86.031 | 0.00039 | 0 | 0 | 0 | POL3_
15 | 35441925R | Svorka zkušební SZ pro lano d 6-12 mm | kus | 1 |  | 0 | 55.3 | 55.3 | 0 | 0 | 21 | 66.913 | 0.0002 | 0.0002 | 0 | 0 | SPCM | RTS 23/ I | RTS 23/ I | 0 | 0 |  | Specifikace | Běžná | 55.3 | 0 | 66.913 | 0.0002 | 0 | 0 | 0 | POL3_
16 | 35441851RF | Svorka falcová SUF | kus | 10 |  | 0 | 15.5 | 155 | 0 | 0 | 21 | 187.55 | 0.0001 | 0.001 | 0 | 0 |  | Vlastní | Indiv | 0 | 0 |  | Specifikace | Běžná | 155 | 0 | 187.55 | 0.001 | 0 | 0 | 0 | POL3_
19 | 35441470R | Podpěra vedení pod taškovou krytinu PV 11 | kus | 18 |  | 0 | 67.9 | 1222.2 | 0 | 0 | 21 | 1478.862 | 0.00038 | 0.00684 | 0 | 0 | SPCM | RTS 23/ I | RTS 23/ I | 0 | 0 |  | Specifikace | Běžná | 1222.2 | 0 | 1478.862 | 0.00684 | 0 | 0 | 0 | POL3_
20 | 35441560R | Podpěra vedení na plechové střechy PV 23 | kus | 10 |  | 0 | 19 | 190 | 0 | 0 | 21 | 229.9 | 0.00015 | 0.0015 | 0 | 0 | SPCM | RTS 23/ I | RTS 23/ I | 0 | 0 |  | Specifikace | Běžná | 190 | 0 | 229.9 | 0.0015 | 0 | 0 | 0 | POL3_
21 | 30909520125Rk | Šroub do oceli pr. 4,8 x 30 mm se středící a těsnící podložkou, nebarvená hlava | ks | 4 |  | 0 | 10.05 | 40.2 | 0 | 0 | 21 | 48.642 | 0.0015 | 0.006 | 0 | 0 |  | Vlastní | Indiv | 0 | 0 |  | Specifikace | Běžná | 40.2 | 0 | 48.642 | 0.006 | 0 | 0 | 0 | POL3_
22 | 35441450R | Podpěra vedení do zdiva PV1p-55 vč. vrutu | kus | 4 |  | 0 | 41.3 | 165.2 | 0 | 0 | 21 | 199.892 | 1e-05 | 4e-05 | 0 | 0 | SPCM | RTS 23/ I | RTS 23/ I | 0 | 0 |  | Specifikace | Běžná | 165.2 | 0 | 199.892 | 4e-05 | 0 | 0 | 0 | POL3_
24 | 35441846R | Štítek označovací plastový na svod - číselný | kus | 1 |  | 0 | 4.05 | 4.05 | 0 | 0 | 21 | 4.9005 | 0 | 0 | 0 | 0 | SPCM | RTS 23/ I | RTS 23/ I | 0 | 0 |  | Specifikace | Běžná | 4.05 | 0 | 4.9005 | 0 | 0 | 0 | 0 | POL3_
Díl: | 215 | VRN |  |  |  | 0 |  | 0 |  | 11500 |  | 13915 |  | 0 |  | 0 |  |  |  |  | 0 | [10 empty] | DIL
31 | 333030040T00 | Revize el. zařízení | soubor | 1 |  | 0 | 0 | 0 | 3000 | 3000 | 21 | 3630 | 0 | 0 | 0 | 0 |  | Vlastní | Indiv | 0 | 0 |  | VRN | Běžná | 0 | 3000 | 3630 | 0 | 0 | 0 | 0 | POL99_8
32 | 210010048T00 | Doprava do 20km | soubor | 1 |  | 0 | 0 | 0 | 3500 | 3500 | 21 | 4235 | 0 | 0 | 0 | 0 |  | Vlastní | Indiv | 0 | 0 |  | VRN | Běžná | 0 | 3500 | 4235 | 0 | 0 | 0 | 0 | POL99_8
33 | 005241010R | Dokumentace skutečného provedení | soubor | 1 |  | 0 | 0 | 0 | 5000 | 5000 | 21 | 6050 | 0 | 0 | 0 | 0 |  | RTS 23/ I | Indiv | 0 | 0 |  | VRN | Běžná | 0 | 5000 | 6050 | 0 | 0 | 0 | 0 | POL99_8
|  | Náklady na vyhotovení dokumentace skutečného provedení stavby a její předání objednateli v požadované formě a požadovaném počtu. | [29 empty] | POP | Náklady na vyhotovení dokumentace skutečného provedení stavby a její předání objednateli v požadované formě a požadovaném počtu.
Díl: | 225 | Zemní práce |  |  |  | 0 |  | 0 |  | 18726.45 |  | 22659.0045 |  | 0 |  | 0 |  |  |  |  | 1.3524 | [10 empty] | DIL
28 | 460200143R00 | Výkop kabelové rýhy 35/60 cm hor.3 | m | 10 |  | 0 | 0 | 0 | 92.3 | 923 | 21 | 1116.83 | 0 | 0 | 0 | 0 |  | RTS 23/ I | RTS 23/ I | 0.06132 | 0.6132 |  | Práce | Běžná | 0 | 923 | 1116.83 | 0 | 0 | 0.6132 | 0 | POL1_
29 | 174101101R00 | Zásyp jam, rýh, šachet se zhutněním | m3 | 2.1 |  | 0 | 0 | 0 | 144.5 | 303.45 | 21 | 367.1745 | 0 | 0 | 0 | 0 |  | RTS 23/ I | RTS 23/ I | 0.202 | 0.4242 |  | Práce | Běžná | 0 | 303.45 | 367.1745 | 0 | 0 | 0.4242 | 0 | POL1_
30 | 182001111R00 | Plošná úprava terénu, nerovnosti do 10 cm v rovině | m2 | 3.5 |  | 0 | 0 | 0 | 5000 | 17500 | 21 | 21175 | 0 | 0 | 0 | 0 |  | RTS 23/ I | Indiv | 0.09 | 0.315 |  | Práce | Běžná | 0 | 17500 | 21175 | 0 | 0 | 0.315 | 0 | POL1_
[30 empty] | 15 | 21 | DPH
END
Note on S6: Jedná se o informaci, zda se jedná o položku, která je do rozpočtu zadána z cenové soustavy RTS, nebo vlastní.
Note on T6: Jedná se o název CÚ, která je zadána u položky rozpočtu