## Pokyny pro vyplnění
Pokyny pro vyplnění
Ve všech listech tohoto souboru můžete měnit pouze buňky s modrým pozadím. Jedná se o tyto údaje : - údaje o firmě - jednotkové ceny položek zadané na maximálně dvě desetinná místa

## Stavba
#RTSROZP# | Položkový rozpočet stavby
| Stavba: |  | 241202 | TŘEBÍČ - stavební úpravy a zeteplení vč. zdvihací plošiny
| Objednatel: | [5 empty] | IČO:
DIČ:
| Projektant: | [5 empty] | IČO:
DIČ:
| Zhotovitel: | [5 empty] | IČO:
DIČ:
Vypracoval:
| Rozpis ceny | [6 empty] | Celkem
HSV | HSV | [6 empty] | 0
PSV | PSV | [6 empty] | 0
MON | MON | [6 empty] | 5
VN | Vedlejší náklady | [6 empty] | 0
ON | Ostatní náklady | [6 empty] | 0
| Celkem | [6 empty] | 5
Rekapitulace daní
0 | Základ pro sníženou DPH |  |  | 12 | % | 0 |  |  | CZK
0 | Snížená DPH |  |  | 12 | % | 0 |  |  | CZK
1.05 | Základ pro základní DPH |  |  | 21 | % | 5 |  |  | CZK
5 | Základní DPH |  |  | 21 | % | 1.05 |  |  | CZK
6.05 | Zaokrouhlení |  |  |  |  | 0 |  |  | CZK
| Cena celkem bez DPH |  |  |  |  | 5 |  |  | CZK
5 | Cena celkem s DPH |  |  |  |  | 6.05 |  |  | CZK
|  | v |  |  | dne
|  |  | Za zhotovitele |  |  |  | Za objednatele
Rekapitulace dílčích částí
#CASTI>> | Číslo | Název |  |  | Základ pro sníženou DPH | Základ pro základní DPH | DPH celkem | Cena celkem | %
1 | Stavba |  |  |  | 0 | 5 | 1.05 | 6.05 | #NAME?
2 | D.1.1 | Stavební část |  |  | 0 | 0 | 0 | 0 | #NAME?
3 | D.1.1 | Stavební část |  |  | 0 | 0 | 0 | 0 | #NAME?
2 | D.1.4.1 | Zdravotně technické instalace |  |  | 0 | 0 | 0 | 0 | #NAME?
3 | D.1.4.1.1 | Zdravotně technické instalace - KANALIZACE |  |  | 0 | 0 | 0 | 0 | #NAME?
3 | D.1.4.1.2 | Zdravotně technické instalace - VODOVOD |  |  | 0 | 0 | 0 | 0 | #NAME?
2 | D.1.4.2 | Vzduchotechnika a chlazení |  |  | 0 | 0 | 0 | 0 | #NAME?
3 | D.1.4.2. | Vzduchotechnika a chlazení |  |  | 0 | 0 | 0 | 0 | #NAME?
2 | D.1.4.3 | Vytápění |  |  | 0 | 0 | 0 | 0 | #NAME?
3 | D.1.4.3 | Vytápění |  |  | 0 | 0 | 0 | 0 | #NAME?
2 | D.1.4.4 | Elektroinstalace |  |  | 0 | 0 | 0 | 0 | #NAME?
3 | D.1.4.4 | Elektroinstalace |  |  | 0 | 0 | 0 | 0 | #NAME?
2 | D.1.4.7 | Měření a regulace |  |  | 0 | 0 | 0 | 0 | #NAME?
3 | D.1.4.7 | Měření a regulace |  |  | 0 | 0 | 0 | 0 | #NAME?
2 | D.1.4.8 | Optický uzel |  |  | 0 | 5 | 1.05 | 6.05 | #NAME?
3 | D.1.4.8 | Optický uzel |  |  | 0 | 5 | 1.05 | 6.05 | #NAME?
| Celkem za stavbu |  |  |  | 0 | 5 | 1.05 | 6.05 | #NAME?
#POPS | Popis stavby: 241202 - TŘEBÍČ - stavební úpravy a zeteplení vč. zdvihací plošiny
#POPO | Popis objektu: D.1.1 - Stavební část
#POPR | Popis rozpočtu: D.1.1 - Stavební část
#POPO | Popis objektu: D.1.4.1 - Zdravotně technické instalace
#POPR | Popis rozpočtu: D.1.4.1.1 - Zdravotně technické instalace - KANALIZACE
#POPR | Popis rozpočtu: D.1.4.1.2 - Zdravotně technické instalace - VODOVOD
#POPO | Popis objektu: D.1.4.2 - Vzduchotechnika a chlazení
#POPR | Popis rozpočtu: D.1.4.2. - Vzduchotechnika a chlazení
#POPO | Popis objektu: D.1.4.3 - Vytápění
#POPR | Popis rozpočtu: D.1.4.3 - Vytápění
#POPO | Popis objektu: D.1.4.4 - Elektroinstalace
#POPR | Popis rozpočtu: D.1.4.4 - Elektroinstalace
#POPO | Popis objektu: D.1.4.7 - Měření a regulace
#POPR | Popis rozpočtu: D.1.4.7 - Měření a regulace
#POPO | Popis objektu: D.1.4.8 - Optický uzel
#POPR | Popis rozpočtu: D.1.4.8 - Optický uzel
| Nový stojanový RACK není součástí CN a bude dodán, zkompletován a umístěn investorem v rámci stavby rekonstrukce knihovny v plánované místnosti č. 1.14, včetně připojení na síť NN a uzemnění. Součástí CN také není odpojení, demontáž, montáž a zapojení aktivních prvků stávající sítě, které jsou nyní umístěny ve stávajícím nástěnném RACKu 18U v plánované místnosti č. 1.10. | [8 empty] | Nový stojanový RACK není součástí CN a bude dodán, zkompletován a umístěn investorem v rámci stavby rekonstrukce knihovny v plánované místnosti č. 1.14, včetně připojení na síť NN a uzemnění. Součástí CN také není odpojení, demontáž, montáž a zapojení aktivních prvků stávající sítě, které jsou nyní umístěny ve stávajícím nástěnném RACKu 18U v plánované místnosti č. 1.10.
Rekapitulace dílů
| Číslo | Název |  |  | Typ dílu |  |  | Celkem | %
| 1 | Zemní práce |  |  | HSV |  |  | 0 | 0
| 2 | Základy,zvláštní zakládání |  |  | HSV |  |  | 0 | 0
| 3 | Svislé a kompletní konstrukce |  |  | HSV |  |  | 0 | 0
| 411 | Podhledy |  |  | HSV |  |  | 0 | 0
| 5 | Komunikace |  |  | HSV |  |  | 0 | 0
| 61 | Upravy povrchů vnitřní |  |  | HSV |  |  | 0 | 0
| 62 | Upravy povrchů vnější |  |  | HSV |  |  | 0 | 0
| 63 | Podlahy a podlahové konstrukce |  |  | HSV |  |  | 0 | 0
| 94 | Lešení a stavební výtahy |  |  | HSV |  |  | 0 | 0
| 95 | Dokončovací kce na pozem.stav. |  |  | HSV |  |  | 0 | 0
| 96 | Bourání konstrukcí |  |  | HSV |  |  | 0 | 0
| 99 | Staveništní přesun hmot |  |  | HSV |  |  | 0 | 0
| SO-01 | Zdvihací plošina |  |  | HSV |  |  | 0 | 0
| VRN | Vedlejší rozpočtové náklady |  |  | HSV |  |  | 0 | 0
| 711 | Izolace proti vodě |  |  | PSV |  |  | 0 | 0
| 712 | Živičné krytiny |  |  | PSV |  |  | 0 | 0
| 713 | Izolace tepelné |  |  | PSV |  |  | 0 | 0
| 714 | Izol akustické a protiotřesové |  |  | PSV |  |  | 0 | 0
| 721.1 | Knalizace |  |  | PSV |  |  | 0 | 0
| 722.1 | Vodovod |  |  | PSV |  |  | 0 | 0
| 722.2 | OSTATNÍ |  |  | PSV |  |  | 0 | 0
| 725.1 | ZAŘIZOVACÍ PŘEDMĚTY |  |  | PSV |  |  | 0 | 0
| 728.1 | Zařízení č.1 - Větrání knihovny |  |  | PSV |  |  | 0 | 0
| 728.2 | Zařízení č.2 - Dochlazování knihovny |  |  | PSV |  |  | 0 | 0
| 728.3 | Zařízení č.3 - Chlazení kanceláře |  |  | PSV |  |  | 0 | 0
| 728.5 | Zařízení č.5 - Větrání sociálních zařízení |  |  | PSV |  |  | 0 | 0
| 728.6 | Doplňkový materiál |  |  | PSV |  |  | 0 | 0
| 728.7 | Ostatní |  |  | PSV |  |  | 0 | 0
| 730 | Vytápění |  |  | PSV |  |  | 0 | 0
| 762 | Konstrukce tesařské |  |  | PSV |  |  | 0 | 0
| 764 | Konstrukce klempířské |  |  | PSV |  |  | 0 | 0
| 766 | Konstrukce truhlářské |  |  | PSV |  |  | 0 | 0
| 767 | Konstrukce zámečnické |  |  | PSV |  |  | 0 | 0
| 7671 | Venkovní stínící prvky |  |  | PSV |  |  | 0 | 0
| 7672 | Okna |  |  | PSV |  |  | 0 | 0
| 7731 | Teracové prefabrikáty |  |  | PSV |  |  | 0 | 0
| 775 | Podlahy vlysové a parketové |  |  | PSV |  |  | 0 | 0
| 777 | Podlahy ze syntetických hmot |  |  | PSV |  |  | 0 | 0
| 781 | Obklady keramické |  |  | PSV |  |  | 0 | 0
| 782.4 | Zařízení č.4 - Chlazení serveru |  |  | PSV |  |  | 0 | 0
| 784 | Malby |  |  | PSV |  |  | 0 | 0
| 7VY | Výměry - neoceňovat |  |  | PSV |  |  | 0 | 0
| M21.01 | Svítidla - dodávka |  |  | MON |  |  | 0 | 0
| M21.02 | Svítidla - montáž |  |  | MON |  |  | 0 | 0
| M21.03 | Silnoproud - materiál |  |  | MON |  |  | 0 | 0
| M21.04 | Silnoproud - montáž |  |  | MON |  |  | 0 | 0
| M21.05 | Rozvaděč RE |  |  | MON |  |  | 0 | 0
| M21.06 | Rozvaděč RH |  |  | MON |  |  | 0 | 0
| M21.07 | Specifikace ovládací rozvodnice: MXO - ovládací |  |  | MON |  |  | 0 | 0
| M21.08 | Hromosvod - materiál |  |  | MON |  |  | 0 | 0
| M21.09 | Hromosvod - montáž |  |  | MON |  |  | 0 | 0
| M21.10 | Ostatní |  |  | MON |  |  | 0 | 0
| M22.01 | STRUKTUROVANÁ KABELÁŽ, DOCHÁZKOVÝ SYSTÉM, RFID BRÁNA - materiál |  |  | MON |  |  | 0 | 0
| M22.02 | PZTS - materiál |  |  | MON |  |  | 0 | 0
| M22.03 | STRUKTUROVANÁ KABELÁŽ, DOCHÁZKOVÝ SYSTÉM, RFID BRÁNA - montáž |  |  | MON |  |  | 0 | 0
| M22.04 | P Z T S - montáž |  |  | MON |  |  | 0 | 0
| M22.7a | Dodávka zařízení MaR |  |  | MON |  |  | 0 | 0
| M22.7b | SOFTWARE, OŽIVENÍ SYSTÉMU |  |  | MON |  |  | 0 | 0
| M22.7c | NOSNÝ MATERIÁL |  |  | MON |  |  | 0 | 0
| M22.7d | OSTATNÍ MONTÁŽE - ZAŘÍZENÍ |  |  | MON |  |  | 0 | 0
| M22.7e | OSTATNÍ MONTÁŽE - ROZVODY |  |  | MON |  |  | 0 | 0
| M22.8D | Materiál |  |  | MON |  |  | 5 | 100
| M22.8P | Montáž |  |  | MON |  |  | 0 | 0
| M43 | Montáže ocelových konstrukcí |  |  | MON |  |  | 0 | 0
| Cena celkem | [6 empty] | 5 | 100
Note on D11: Název
Note on D12: Ulice
Note on D13: PSČ
Note on E13: Místo
Note on I11: IČO
Note on I12: DIČ

## VzorPolozky (hidden)
Položkový rozpočet
S:
O:
R:

## D.1.1 D.1.1 Pol
Položkový rozpočet | [27 empty] | #TypZaznamu#
S: | 241202 | TŘEBÍČ - stavební úpravy a zeteplení vč. zdvihací plošiny | [25 empty] | STA
O: | D.1.1 | Stavební část | [22 empty] | PRO |  |  | OBJ
R: | D.1.1 | Stavební část | [25 empty] | ROZ
P.č. | Číslo položky | Název položky | MJ | Množství | Cena / MJ | Celkem | Dodávka | Dodávka celk. | Montáž | Montáž celk. | DPH | Cena s DPH | Hmotnost / MJ | Hmotnost celk.(t) | Dem. hmotnost / MJ | Dem. hmotnost celk.(t) | Ceník | Cen. soustava / platnost | Cenová úroveň | Nhod / MJ | Nhod celk. | Dodavatel | Typ položky | Stav položky
Díl: | 1 | Zemní práce |  |  |  | 0 |  | 0 |  | 0 |  | 0 |  | 0 |  | 0 |  |  |  |  | 0 | [6 empty] | DIL
1 | 139 70-01 | Vykopávka v uzavřeném prostoru v hornině 1-4 vynesení výkopku, odvoz 15 km, uložení na skládku, | m3 | 214.5377 |  | 0 |  | 0 |  | 0 | 21 | 0 | 0 | 0 | 0 | 0 |  | Vlastní | Indiv | 0 | 0 |  | Specifikace | Běžná |  |  |  | POL3_0
|  | ;a poplatek za skládku | [25 empty] | VV | 0
|  | pro sloupy točitého schodiště : 0,80*0,80*0,80*2 |  | 1.02 | [23 empty] | VV | 0
|  | ;pro sloupy galerie : 0,80*0,80*0,80*16 |  | 8.19 | [23 empty] | VV | 0
|  | 0,80*0,334*0,80*1 |  | 0.21 | [23 empty] | VV | 0
|  | pod příčky : 0,325*1,20*(1,50+1,70+1,30+1,20) |  | 2.22 | [23 empty] | VV | 0
|  | 0,35*1,20*(1,30+1,30+1,50+11,00) |  | 6.34 | [23 empty] | VV | 0
|  | pro závětří : 0,30*0,55*0,93*2 |  | 0.31 | [23 empty] | VV | 0
|  | ;odkop pro novou konstrukci podlahy | [25 empty] | VV | 0
|  | (408,73+43,96+37,90)*0,40 |  | 196.24 | [23 empty] | VV | 0
2 | 174 10-001 | Zásyp jam, rýh a šachet sypaninou dovoz sypaniny ze vzdálenosti 50 m | m3 | 0.256 |  | 0 |  | 0 |  | 0 | 21 | 0 | 0 | 0 | 0 | 0 |  | Vlastní | Indiv | 0 | 0 |  | Práce | Běžná |  |  |  | POL1_1
|  | sloupy točitého schodiště : 0,80*0,80*0,80*2-0,80*0,80*0,60*2 |  | 0.26 | [23 empty] | VV | 0
3 | 139 60-0 | Ruční výkop v hornině 3 hloubka do 1 m, odvoz do 15 km | m3 | 24.319 |  | 0 |  | 0 |  | 0 | 21 | 0 | 0 | 0 | 0 | 0 |  | Vlastní | Indiv | 0 | 0 |  | Práce | Běžná |  |  |  | POL1_1
|  | ;výkop pro okapový chodník | [25 empty] | VV | 0
|  | 0,40*(3,00+6,80+0,40+23,75)*0,50 |  | 6.79 | [23 empty] | VV | 0
|  | 1,00*6,00+0,90*19,58*0,50 |  | 14.81 | [23 empty] | VV | 0
|  | 0,40*(0,40+13,19)*0,50 |  | 2.72 | [23 empty] | VV | 0
4 | 139 6 | Ruční výkop v hornině 3 hloubka do 1 m, odkop pro provedení izolace | m3 | 80.516 |  | 0 |  | 0 |  | 0 | 21 | 0 | 0 | 0 | 0 | 0 |  | Vlastní | Indiv | 0 | 0 |  | Práce | Běžná |  |  |  | POL1_1
|  | ;základů vč,zpětného zásypu po provedení izolace | [25 empty] | VV | 0
|  | pohled severní : (3,50+23,75)*0,80*1,00 |  | 21.8 | [23 empty] | VV | 0
|  | pohled východní : 13,19*0,90*1,00 |  | 11.87 | [23 empty] | VV | 0
|  | pohled jižní : (19,58+6,68)*0,90*1,00-2,64*0,90*1,00 |  | 21.26 | [23 empty] | VV | 0
|  | pohled západní : 6,00*0,90*1,00 |  | 5.4 | [23 empty] | VV | 0
|  | (2*0,62+2*1,00+6,00+13,19)*0,90*1,00 |  | 20.19 | [23 empty] | VV | 0
Díl: | 2 | Základy,zvláštní zakládání |  |  |  | 0 |  | 0 |  | 0 |  | 0 |  | 0 |  | 0 |  |  |  |  | 0 | [6 empty] | DIL
5 | 215 90-1 P1 | Zhutnění podloží pod nové podlahy | m2 | 428.95 |  | 0 |  | 0 |  | 0 | 21 | 0 | 0 | 0 | 0 | 0 |  | Vlastní | Indiv | 0 | 0 |  | Specifikace | Běžná |  |  |  | POL3_0
6 | 215 90-1 P2 | Zhutnění podloží pod nové podlahy | m2 | 93.45 |  | 0 |  | 0 |  | 0 | 21 | 0 | 0 | 0 | 0 | 0 |  | Vlastní | Indiv | 0 | 0 |  | Specifikace | Běžná |  |  |  | POL3_0
7 | 275 31-00 | Základová patka z betonu C 20/25, včetně bednění | m3 | 7.0723 |  | 0 |  | 0 |  | 0 | 21 | 0 | 0 | 0 | 0 | 0 |  | Vlastní | Indiv | 0 | 0 |  | Práce | Běžná |  |  |  | POL1_1
|  | pod sloupy točitého schodiště : 0,80*0,80*0,60*2 |  | 0.77 | [23 empty] | VV | 0
|  | pod sloupy galerie A/B : 0,80*0,80*0,60*16 |  | 6.14 | [23 empty] | VV | 0
|  | 0,80*0,334*0,60*1 |  | 0.16 | [23 empty] | VV | 0
8 | 274 31-01 | Základový pas z betonu C 25/30 XC2, vč. bednění | m3 | 9.0819 |  | 0 |  | 0 |  | 0 | 21 | 0 | 0 | 0 | 0 | 0 |  | Vlastní | Indiv | 0 | 0 |  | Práce | Běžná |  |  |  | POL1_1
|  | pod příčky C/D : 0,325*1,20*(1,50+1,70+1,30+1,20) |  | 2.22 | [23 empty] | VV | 0
|  | 0,35*1,20*(1,30+1,30+1,50+11,50) |  | 6.55 | [23 empty] | VV | 0
|  | pro závětří : 0,30*0,55*0,93*2 |  | 0.31 | [23 empty] | VV | 0
Díl: | 3 | Svislé a kompletní konstrukce |  |  |  | 0 |  | 0 |  | 0 |  | 0 |  | 0 |  | 0 |  |  |  |  | 0 | [6 empty] | DIL
9 | 3171611/PRN | Překlad keramický plochý KP 11,5 dl.1250 mm č.v.48 D+M | kus | 1 |  | 0 |  | 0 |  | 0 | 21 | 0 | 0 | 0 | 0 | 0 |  | Vlastní | Indiv | 0 | 0 |  | Specifikace | Běžná |  |  |  | POL3_0
10 | 3171621/PRN | Překlad keramický plochý KP 11,5 dl.2250 mm č.v.48 D+M | kus | 2 |  | 0 |  | 0 |  | 0 | 21 | 0 | 0 | 0 | 0 | 0 |  | Vlastní | Indiv | 0 | 0 |  | Specifikace | Běžná |  |  |  | POL3_0
11 | 3171642/PRN | Překlad keramický plochý KP 14,5 dl.1250 mm č.v.48 D+M | kus | 4 |  | 0 |  | 0 |  | 0 | 21 | 0 | 0 | 0 | 0 | 0 |  | Vlastní | Indiv | 0 | 0 |  | Specifikace | Běžná |  |  |  | POL3_0
12 | 3171652/PRN | Překlad keramický plochý KP 14,5 dl.1500 mm č.v.48 D+M | kus | 1 |  | 0 |  | 0 |  | 0 | 21 | 0 | 0 | 0 | 0 | 0 |  | Vlastní | Indiv | 0 | 0 |  | Specifikace | Běžná |  |  |  | POL3_0
13 | 317943/PRN | Osazení válcovaných profilů - překlad z I180 dl.2800 mm, vč.dod.ocelových prvků č.v.48 D+M | ks | 8 |  | 0 |  | 0 |  | 0 | 21 | 0 | 0 | 0 | 0 | 0 |  | Vlastní | Indiv | 0 | 0 |  | Práce | Běžná |  |  |  | POL1_1
|  | ;vč,výplně betonem, plentovýním nosníků cihlami a rabic,pletivem | [25 empty] | VV | 0
|  | 8 |  | 8 | [23 empty] | VV | 0
14 | 317944/PRN | Osazení válcovaných profilů - překlad z I160 dl.1400 mm, vč.dod.ocelových prvků č.v.48 D+M | ks | 2 |  | 0 |  | 0 |  | 0 | 21 | 0 | 0 | 0 | 0 | 0 |  | Vlastní | Indiv | 0 | 0 |  | Práce | Běžná |  |  |  | POL1_1
|  | ;vč,výplně betonem, plentovýním nosníků cihlami a rabic,pletivem | [25 empty] | VV | 0
|  | 2 |  | 2 | [23 empty] | VV | 0
15 | 317944/PRN | Osazení válcovaných profilů - překlad z I160 dl.1500 mm, vč.dod.ocelových prvků č.v.48 D+M | ks | 2 |  | 0 |  | 0 |  | 0 | 21 | 0 | 0 | 0 | 0 | 0 |  | Vlastní | Indiv | 0 | 0 |  | R-položka | Běžná |  |  |  | POL12_1
|  | ;vč,výplně betonem, plentovýním nosníků cihlami a rabic,pletivem | [25 empty] | VV | 0
|  | 2 |  | 2 | [23 empty] | VV | 0
16 | 342 24-811 | Příčky 11,5 P+D na MVC 5, tl. 115 mm | m2 | 55.409 |  | 0 |  | 0 |  | 0 | 21 | 0 | 0 | 0 | 0 | 0 |  | Vlastní | Indiv | 0 | 0 |  | Práce | Běžná |  |  |  | POL1_1
|  | (1,80+0,50)*3,60 |  | 8.28 | [23 empty] | VV | 0
|  | (3,70+1,60+1,60)*3,60-0,70*1,97*2 |  | 22.08 | [23 empty] | VV | 0
|  | (1,60+2,70+1,49+1,995)*3,60-0,70*1,97-0,80*2,00 |  | 25.05 | [23 empty] | VV | 0
17 | 342 24-812 | Příčky 14 P+D na MVC 5, tl. 150 mm | m2 | 54.133 |  | 0 |  | 0 |  | 0 | 21 | 0 | 0 | 0 | 0 | 0 |  | Vlastní | Indiv | 0 | 0 |  | Práce | Běžná |  |  |  | POL1_1
|  | (2,80+2,00)*3,60-0,70*1,97 |  | 15.9 | [23 empty] | VV | 0
|  | (3,80+5,90+2,12)*3,60-0,90*2,00*4 |  | 35.35 | [23 empty] | VV | 0
|  | 0,80*3,60 |  | 2.88 | [23 empty] | VV | 0
18 | 342 24-83 | Příčky 19 AKU na MVC 5, tl. 200 mm | m2 | 13.8 |  | 0 |  | 0 |  | 0 | 21 | 0 | 0 | 0 | 0 | 0 |  | Vlastní | Indiv | 0 | 0 |  | Práce | Běžná |  |  |  | POL1_1
|  | 6,40*3,60-2,40*2,24*2 |  | 12.29 | [23 empty] | VV | 0
|  | 0,42*3,60 |  | 1.51 | [23 empty] | VV | 0
19 | 347 01-613 | Předstěna SDK tl.200 mm - sanitární | m2 | 10.8675 |  | 0 |  | 0 |  | 0 | 21 | 0 | 0 | 0 | 0 | 0 |  | Vlastní | Indiv | 0 | 0 |  | Práce | Běžná |  |  |  | POL1_1
|  | 0,79*1,50 |  | 1.19 | [23 empty] | VV | 0
|  | (0,935+0,935+1,60+0,90+0,935+1,15)*1,50 |  | 9.68 | [23 empty] | VV | 0
20 | 342 28-0 | Příčka z desek sádrokarton., s izolací, tl. 75 mm ocel. nosná kce, deska protipož. omítka | m2 | 56.5929 |  | 0 |  | 0 |  | 0 | 21 | 0 | 0 | 0 | 0 | 0 |  | Vlastní | Indiv | 0 | 0 |  | Práce | Běžná |  |  |  | POL1_1
|  | ;obklad kolem beton,sloupů | [25 empty] | VV | 0
|  | (1,18+2,45+0,86+2,05+0,32)*4,42 |  | 30.32 | [23 empty] | VV | 0
|  | (1,15+1,43+0,32+1,15+0,46)*4,42 |  | 19.93 | [23 empty] | VV | 0
|  | (0,45+0,55+0,85+0,10)*3,25 |  | 6.34 | [23 empty] | VV | 0
21 | 311 32-00 | Zdi nadzákladové ŽB z betonu C 20/25 oboustranné bednění, výztuž | m3 | 9.1017 |  | 0 |  | 0 |  | 0 | 21 | 0 | 0 | 0 | 0 | 0 |  | Vlastní | Indiv | 0 | 0 |  | Práce | Běžná |  |  |  | POL1_1
|  | ;nadbetonování atik | [25 empty] | VV | 0
|  | u S4 : 0,30*0,15*(19,58+13,35)*2 |  | 2.96 | [23 empty] | VV | 0
|  | u S5 : 0,30*0,15*(23,83+6,44+3,33+7,24+27,16+13,68) |  | 3.68 | [23 empty] | VV | 0
|  | 0,20*0,90*13,68 |  | 2.46 | [23 empty] | VV | 0
22 | 1102 p7 | Svislé odvětrání radonové izolace -větracími tvar. vč. zasekání do zdiva, vč.zapravení | m | 36 |  | 0 |  | 0 |  | 0 | 21 | 0 | 0 | 0 | 0 | 0 |  | Vlastní | Indiv | 0 | 0 |  | Práce | Běžná |  |  |  | POL1_1
|  | 6*6,00 |  | 36 | [23 empty] | VV | 0
23 | 1103 | Vodorovné části odvětrání radonové izolace v podlaze | m | 18 |  | 0 |  | 0 |  | 0 | 21 | 0 | 0 | 0 | 0 | 0 |  | Vlastní | Indiv | 0 | 0 |  | Práce | Běžná |  |  |  | POL1_1
|  | 6*3,00 |  | 18 | [23 empty] | VV | 0
Díl: | 5 | Komunikace |  |  |  | 0 |  | 0 |  | 0 |  | 0 |  | 0 |  | 0 |  |  |  |  | 0 | [6 empty] | DIL
24 | 596 10 rampa | Vstupní rampa z dlažby betonové, podkladní beton vyspádovaný, vč.dod.dlažby | m2 | 20.8281 |  | 0 |  | 0 |  | 0 | 21 | 0 | 0 | 0 | 0 | 0 |  | Vlastní | Indiv | 0 | 0 |  | Specifikace | Běžná |  |  |  | POL3_0
|  | 5,47*1,36+5,47*2,17+3,10*0,49 |  | 20.83 | [23 empty] | VV | 0
25 | 596 1 ok.chod. | Okapový chodník - kompletní skladba D+M | m2 | 42.645 |  | 0 |  | 0 |  | 0 | 21 | 0 | 0 | 0 | 0 | 0 |  | Vlastní | Indiv | 0 | 0 |  | Specifikace | Běžná |  |  |  | POL3_0
|  | ;* žulová mozaika | [25 empty] | VV | 0
|  | ;* podsyp tl, 100 mm | [25 empty] | VV | 0
|  | ;* podbetonování tl,150 mm | [25 empty] | VV | 0
|  | 0,40*(3,00+6,84+0,40+23,75) |  | 13.6 | [23 empty] | VV | 0
|  | 1,00*6,00+0,90*19,57 |  | 23.61 | [23 empty] | VV | 0
|  | 0,40*(0,40+13,19) |  | 5.44 | [23 empty] | VV | 0
26 | 596 2 ok.chod. | Okapový chodník - obrubník | m | 73.15 |  | 0 |  | 0 |  | 0 | 21 | 0 | 0 | 0 | 0 | 0 |  | Vlastní | Indiv | 0 | 0 |  | Specifikace | Běžná |  |  |  | POL3_0
|  | ;betonový základ vč, osazené ocel,pásoviny | [25 empty] | VV | 0
|  | (3,00+6,84+0,40+23,75) |  | 33.99 | [23 empty] | VV | 0
|  | 6,00+19,57 |  | 25.57 | [23 empty] | VV | 0
|  | (0,40+13,19) |  | 13.59 | [23 empty] | VV | 0
Díl: | 61 | Upravy povrchů vnitřní |  |  |  | 0 |  | 0 |  | 0 |  | 0 |  | 0 |  | 0 |  |  |  |  | 0 | [6 empty] | DIL
27 | 611 47-31 | Omítka stropů vápenocementová třívrstvá postřik, jádro , štuk váp., pomoc. lešení | m2 | 42.35 |  | 0 |  | 0 |  | 0 | 21 | 0 | 0 | 0 | 0 | 0 |  | Vlastní | Indiv | 0 | 0 |  | Práce | Běžná |  |  |  | POL1_1
|  | 6,50+9,49+9,61+9,86+6,89 |  | 42.35 | [23 empty] | VV | 0
28 | 612 42-162 | Omítka vnitřní zdiva, MVC, hladká | m2 | 130.65 |  | 0 |  | 0 |  | 0 | 21 | 0 | 0 | 0 | 0 | 0 |  | Vlastní | Indiv | 0 | 0 |  | Práce | Běžná |  |  |  | POL1_1
|  | pod obklady : 130,65 |  | 130.65 | [23 empty] | VV | 0
29 | 612 47-310 | Omítka stěn vnitřní štuková postřik, jádro , štuk , lešení | m2 | 116.034 |  | 0 |  | 0 |  | 0 | 21 | 0 | 0 | 0 | 0 | 0 |  | Vlastní | Indiv | 0 | 0 |  | Práce | Běžná |  |  |  | POL1_1
|  | ;nové příčky | [25 empty] | VV | 0
|  | (55,409+54,133+13,80)*2 |  | 246.68 | [23 empty] | VV | 0
|  | - omítka pod obklady : -130,65 |  | -130.65 | [23 empty] | VV | 0
30 | 612 42-14 | Oprava vápen.omítek vnitř.stěn do 50 % pl. - štuk. s použitím suché maltové směsi | m2 | 334.904 |  | 0 |  | 0 |  | 0 | 21 | 0 | 0 | 0 | 0 | 0 |  | Vlastní | Indiv | 0 | 0 |  | Práce | Běžná |  |  |  | POL1_1
|  | ;stávající konstrukce | [25 empty] | VV | 0
|  | (11,61+18,16+11,61)*4,40-5,56*3,60*3 |  | 122.02 | [23 empty] | VV | 0
|  | (6,23+2,48+6,50+16,70+3,90+2,50)*3,25 |  | 124.51 | [23 empty] | VV | 0
|  | (4,80+4,80+2,50)*3,35 |  | 40.53 | [23 empty] | VV | 0
|  | -2,40*2,440*5 |  | -29.28 | [23 empty] | VV | 0
|  | (3,70+5,70+12,30)*3,25-1,175*0,90*4 |  | 66.3 | [23 empty] | VV | 0
|  | (4*0,47)*3,25+(0,85+0,60)*3,25 |  | 10.82 | [23 empty] | VV | 0
Díl: | 62 | Upravy povrchů vnější |  |  |  | 0 |  | 0 |  | 0 |  | 0 |  | 0 |  | 0 |  |  |  |  | 0 | [6 empty] | DIL
31 | 622 30-0 | Zateplovací systém vč.omítky - KZS vč.lešení, - zateplení podhledu | m2 | 14.19 |  | 0 |  | 0 |  | 0 | 21 | 0 | 0 | 0 | 0 | 0 |  | Vlastní | Indiv | 0 | 0 |  | Práce | Běžná |  |  |  | POL1_1
|  | ;řez B-B : 6,00*1,00 |  | 6 | [23 empty] | VV | 0
|  | řez C-C : 5,46*0,50*3 |  | 8.19 | [23 empty] | VV | 0
32 | 622 32-3 S1 | Zateplovací KZS z pěnového polystyrenu, tl.160 mm vč.silikátové stěrky, vč.lešení č.v.35, 22, 24, 25 | m2 | 365.4469 |  | 0 |  | 0 |  | 0 | 21 | 0 | 0 | 0 | 0 | 0 |  | Vlastní | Indiv | 0 | 0 |  | Práce | Běžná |  |  |  | POL1_1
|  | ;vč, vyčištění a ivyspravení podkladu | [25 empty] | VV | 0
|  | ;kompletní skladba dle tabulek | [25 empty] | VV | 0
|  | ;pohled severní | [25 empty] | VV | 0
|  | (3,50+23,75)*4,65-1,125*0,90*4-2,40*2,40*5 |  | 93.86 | [23 empty] | VV | 0
|  | 19,58*2,10 |  | 41.12 | [23 empty] | VV | 0
|  | ;pohled jižní | [25 empty] | VV | 0
|  | 19,58*6,70+6,68*4,65 |  | 162.25 | [23 empty] | VV | 0
|  | -5,46*3,44*3-2,64*3,25-2,40*3,25 |  | -72.73 | [23 empty] | VV | 0
|  | ;pohled západní | [25 empty] | VV | 0
|  | 6,44*4,60 |  | 29.62 | [23 empty] | VV | 0
|  | (0,62+2*1,00+6,00+0,60)*4,68 |  | 43.15 | [23 empty] | VV | 0
|  | 13,20*6,75 |  | 89.1 | [23 empty] | VV | 0
|  | -2,40*2,24*2-2,40*4,24 |  | -20.93 | [23 empty] | VV | 0
33 | 622 32 S2+S3 | Zateplovací KZS z pěnového polystyrenu, tl.160 mm vč.silikátové stěrky, vč.lešení č.v.35, 23 | m2 | 85.2725 |  | 0 |  | 0 |  | 0 | 21 | 0 | 0 | 0 | 0 | 0 |  | Vlastní | Indiv | 0 | 0 |  | Práce | Běžná |  |  |  | POL1_1
|  | ;vč,vyčištění a vyspravení podkladu | [25 empty] | VV | 0
|  | ;kompletní skladba dle tabulek | [25 empty] | VV | 0
|  | ;pohled východní | [25 empty] | VV | 0
|  | 13,19*6,75+13,60*0,50 |  | 95.83 | [23 empty] | VV | 0
|  | -2,40*4,40 |  | -10.56 | [23 empty] | VV | 0
34 | 622 32 ostění | Zateplovací KZS z pěnového polystyrenu, tl.50 mm vč.silikátové stěrky, vč.lešení č.v.35, 23, 24 | m2 | 30.2888 |  | 0 |  | 0 |  | 0 | 21 | 0 | 0 | 0 | 0 | 0 |  | Vlastní | Indiv | 0 | 0 |  | Práce | Běžná |  |  |  | POL1_1
|  | ;kompletní skladba dle tabulek | [25 empty] | VV | 0
|  | ;vč,vyčištění a vyspravení podkladu | [25 empty] | VV | 0
|  | pohled severní : (2*0,90+5,20)*0,40 |  | 2.8 | [23 empty] | VV | 0
|  | pohled jižní : (2*3,44+5,46)*0,64*3 |  | 23.69 | [23 empty] | VV | 0
|  | vstup : (0,40+0,30+0,30+0,46)*2,60 |  | 3.8 | [23 empty] | VV | 0
35 | 622 42-232 | Oprava vnějších omítek VPC do 30 % pod zateplovací systém | m2 | 407.727 |  | 0 |  | 0 |  | 0 | 21 | 0 | 0 | 0 | 0 | 0 |  | Vlastní | Indiv | 0 | 0 |  | Práce | Běžná |  |  |  | POL1_1
|  | pohled jižní : 0,90*4,50+19,25*5,60+6,50*3,90 |  | 137.2 | [23 empty] | VV | 0
|  | -5,56*3,60*3-2,70*3,90-2,40*2,40 |  | -76.34 | [23 empty] | VV | 0
|  | pohled severní : 26,68*4,40+2*0,40*4,40+19,25*1,90 |  | 157.49 | [23 empty] | VV | 0
|  | -1,175*0,90*4-2,40*2,40*5 |  | -33.03 | [23 empty] | VV | 0
|  | pohled východní : 13,19*6,40 |  | 84.42 | [23 empty] | VV | 0
|  | pohled západní : 6,44*4,40+6,90*4,40+12,39*6,40 |  | 137.99 | [23 empty] | VV | 0
36 | 6221 S7 | Obklad z desek z umělého kamene tl.40 mm D+M vč.nosného systému z ocel.konstr. č.v.35 | m2 | 38.0766 |  | 0 |  | 0 |  | 0 | 21 | 0 | 0 | 0 | 0 | 0 |  | Vlastní | Indiv | 0 | 0 |  | Práce | Běžná |  |  |  | POL1_1
|  | ;sokl | [25 empty] | VV | 0
|  | pohled severní : (3,50+23,75)*0,68*1,10 |  | 20.38 | [23 empty] | VV | 0
|  | pohled východní : 13,19*0,227*1,10 |  | 3.29 | [23 empty] | VV | 0
|  | pohled jižní : (19,58+6,68)*0,25*1,10-2,64*0,25*1,10 |  | 6.5 | [23 empty] | VV | 0
|  | pohled západní : 6,00*(0,55+0,35)/2*1,10 |  | 2.97 | [23 empty] | VV | 0
|  | (2*0,62+2*1,00+6,00+13,19)*0,20*1,10 |  | 4.93 | [23 empty] | VV | 0
Díl: | 63 | Podlahy a podlahové konstrukce |  |  |  | 0 |  | 0 |  | 0 |  | 0 |  | 0 |  | 0 |  |  |  |  | 0 | [6 empty] | DIL
37 | 631 32 P1 | Samonivelační cementový litý potěr tl. 73 mm vyztuž.Kari sítí 100x100/6 mm č.v.35 | m2 | 428.95 |  | 0 |  | 0 |  | 0 | 21 | 0 | 0 | 0 | 0 | 0 |  | Vlastní | Indiv | 0 | 0 |  | Specifikace | Běžná |  |  |  | POL3_0
38 | 631 32 P2 | Samonivelační cementový litý potěr tl. 68 mm vyztuž.Kari sítí 100x100/6 mm č.v.35 | m2 | 93.45 |  | 0 |  | 0 |  | 0 | 21 | 0 | 0 | 0 | 0 | 0 |  | Vlastní | Indiv | 0 | 0 |  | Specifikace | Běžná |  |  |  | POL3_0
39 | 631 57-1 P1 | Násyp ze štěrkodrti fr.0 - 32, tl.100 mm č.v.35 | m3 | 42.895 |  | 0 |  | 0 |  | 0 | 21 | 0 | 0 | 0 | 0 | 0 |  | Vlastní | Indiv | 0 | 0 |  | Práce | Běžná |  |  |  | POL1_1
|  | 428,95*0,10 |  | 42.9 | [23 empty] | VV | 0
40 | 631 57-1 P2 | Násyp ze štěrkodrti fr.0 - 32, tl.100 mm č.v.35 | m3 | 9.345 |  | 0 |  | 0 |  | 0 | 21 | 0 | 0 | 0 | 0 | 0 |  | Vlastní | Indiv | 0 | 0 |  | Práce | Běžná |  |  |  | POL1_1
|  | 93,45*0,10 |  | 9.35 | [23 empty] | VV | 0
41 | 631 32-0 P1 | Mazanina vyztužená sítí, beton C 12/15, tl. 140 mm vyztužená sítí - drát 8,0 oka 150/150 mm č.v.35 | m2 | 428.95 |  | 0 |  | 0 |  | 0 | 21 | 0 | 0 | 0 | 0 | 0 |  | Vlastní | Indiv | 0 | 0 |  | Práce | Běžná |  |  |  | POL1_1
|  | podkladní beton : 428,95 |  | 428.95 | [23 empty] | VV | 0
42 | 631 32-0 P2 | Mazanina vyztužená sítí, beton C 12/15, tl. 140 mm vyztužená sítí - drát 8,0 oka 150/150 mm č.v.35 | m2 | 93.45 |  | 0 |  | 0 |  | 0 | 21 | 0 | 0 | 0 | 0 | 0 |  | Vlastní | Indiv | 0 | 0 |  | Práce | Běžná |  |  |  | POL1_1
|  | podkladní beton : 93,45 |  | 93.45 | [23 empty] | VV | 0
43 | 631 32-2 P1 | Mazanina vyztužená sítí, beton C 12/15, tl. 80 mm vyztužená sítí - drát 4,0 oka 150/150 mm č.v.35 | m2 | 428.95 |  | 0 |  | 0 |  | 0 | 21 | 0 | 0 | 0 | 0 | 0 |  | Vlastní | Indiv | 0 | 0 |  | Práce | Běžná |  |  |  | POL1_1
|  | podkladní beton : 428,95 |  | 428.95 | [23 empty] | VV | 0
44 | 631 32-2 P2 | Mazanina vyztužená sítí, beton C 12/15, tl. 80 mm vyztužená sítí - drát 4,0 oka 150/150 mm č.v.35 | m2 | 93.45 |  | 0 |  | 0 |  | 0 | 21 | 0 | 0 | 0 | 0 | 0 |  | Vlastní | Indiv | 0 | 0 |  | Práce | Běžná |  |  |  | POL1_1
|  | podkladní beton : 93,45 |  | 93.45 | [23 empty] | VV | 0
45 | 6314 P1 | Zřizení ochranné geotextilie 500g/m2 č.v.35 vč.dodávky geotextilie | m2 | 493.2925 |  | 0 |  | 0 |  | 0 | 21 | 0 | 0 | 0 | 0 | 0 |  | Vlastní | Indiv | 0 | 0 |  | Specifikace | Běžná |  |  |  | POL3_0
|  | 428,95*1,15 |  | 493.29 | [23 empty] | VV | 0
46 | 6314 P2 | Zřizení ochranné geotextilie 500g/m2 č.v.35 vč.dodávky geotextilie | m2 | 107.4675 |  | 0 |  | 0 |  | 0 | 21 | 0 | 0 | 0 | 0 | 0 |  | Vlastní | Indiv | 0 | 0 |  | Specifikace | Běžná |  |  |  | POL3_0
|  | 93,45*1,15 |  | 107.47 | [23 empty] | VV | 0
47 | 6314 P1 | Zřizení podkladní geotextilie 500g/m2 č.v.35 vč.dodávky geotextilie | m2 | 493.2925 |  | 0 |  | 0 |  | 0 | 21 | 0 | 0 | 0 | 0 | 0 |  | Vlastní | Indiv | 0 | 0 |  | R-položka | Běžná |  |  |  | POL12_0
|  | 428,95*1,15 |  | 493.29 | [23 empty] | VV | 0
48 | 6314 P2 | Zřizení podkladní geotextilie 500g/m2 č.v.35 vč.dodávky geotextilie | m2 | 107.4675 |  | 0 |  | 0 |  | 0 | 21 | 0 | 0 | 0 | 0 | 0 |  | Vlastní | Indiv | 0 | 0 |  | R-položka | Běžná |  |  |  | POL12_0
|  | 93,45*1,15 |  | 107.47 | [23 empty] | VV | 0
49 | 6314 P1 | Zřizení podkladní geotextilie 300g/m2 č.v.35 vč.dodávky geotextilie | m2 | 493.2925 |  | 0 |  | 0 |  | 0 | 21 | 0 | 0 | 0 | 0 | 0 |  | Vlastní | Indiv | 0 | 0 |  | R-položka | Běžná |  |  |  | POL12_0
|  | 428,95*1,15 |  | 493.29 | [23 empty] | VV | 0
50 | 6314 P2 | Zřizení podkladní geotextilie 300g/m2 č.v.35 vč.dodávky geotextilie | m2 | 107.4675 |  | 0 |  | 0 |  | 0 | 21 | 0 | 0 | 0 | 0 | 0 |  | Vlastní | Indiv | 0 | 0 |  | R-položka | Běžná |  |  |  | POL12_0
|  | 93,45*1,15 |  | 107.47 | [23 empty] | VV | 0
51 | 631 34-0 P1 | Odvětraná podlaha z drenážních tvarovek HDPE protiradonová ochrana tl.150 mm č.v.35 | m2 | 428.95 |  | 0 |  | 0 |  | 0 | 21 | 0 | 0 | 0 | 0 | 0 |  | Vlastní | Indiv | 0 | 0 |  | Specifikace | Běžná |  |  |  | POL3_0
52 | 631 34-0 P2 | Odvětraná podlaha z drenážních tvarovek HDPE protiradonová ochrana tl.150 mm č.v.35, 12a | m2 | 93.45 |  | 0 |  | 0 |  | 0 | 21 | 0 | 0 | 0 | 0 | 0 |  | Vlastní | Indiv | 0 | 0 |  | Specifikace | Běžná |  |  |  | POL3_0
53 | 63135 plato | Dřevěné plato venkovní čítárny - kompletní skladba vč.povrchové úpravy č.v.32a,32b,32c | m2 | 66 |  | 0 |  | 0 |  | 0 | 21 | 0 | 0 | 0 | 0 | 0 |  | Vlastní | Indiv | 0 | 0 |  | Specifikace | Běžná |  |  |  | POL3_0
|  | ;* modřínové prkno 100/20/2500 mm tl,30 mm | [25 empty] | VV | 0
|  | ;* podkladní hranol akát 120/100 mm tl,120 mm | [25 empty] | VV | 0
|  | ;* štěrkodrť fr,0-32 mm tl,150 mm | [25 empty] | VV | 0
|  | 66,00 |  | 66 | [23 empty] | VV | 0
Díl: | 94 | Lešení a stavební výtahy |  |  |  | 0 |  | 0 |  | 0 |  | 0 |  | 0 |  | 0 |  |  |  |  | 0 | [6 empty] | DIL
54 | 941 95-500 | Lešení lehké pomocné pro podhledy | m2 | 537.3 |  | 0 |  | 0 |  | 0 | 21 | 0 | 0 | 0 | 0 | 0 |  | Vlastní | Indiv | 0 | 0 |  | Specifikace | Běžná |  |  |  | POL3_0
|  | A1 : 205,00 |  | 205 | [23 empty] | VV | 0
|  | A2 : 95,60 |  | 95.6 | [23 empty] | VV | 0
|  | A3a : 195,30 |  | 195.3 | [23 empty] | VV | 0
|  | A3b : 16,00 |  | 16 | [23 empty] | VV | 0
|  | A4 : 25,40 |  | 25.4 | [23 empty] | VV | 0
Díl: | 95 | Dokončovací kce na pozem.stav. |  |  |  | 0 |  | 0 |  | 0 |  | 0 |  | 0 |  | 0 |  |  |  |  | 0 | [6 empty] | DIL
55 | 952 90-11 | Vyčištění budov | m2 | 618 |  | 0 |  | 0 |  | 0 | 21 | 0 | 0 | 0 | 0 | 0 |  | Vlastní | Indiv | 0 | 0 |  | Práce | Běžná |  |  |  | POL1_1
|  | 428,95+93,45+95,60 |  | 618 | [23 empty] | VV | 0
56 | 9501 ČZ | Čistící zóna - venkovní vstupní rohož 2720/1500mm D+M | ks | 1 |  | 0 |  | 0 |  | 0 | 21 | 0 | 0 | 0 | 0 | 0 |  | Vlastní | Indiv | 0 | 0 |  | Specifikace | Běžná |  |  |  | POL3_0
57 | 9502 ČZ | Čistící zóna - vnitřní vstupní rohož 2720/1200 mm D+M | ks | 1 |  | 0 |  | 0 |  | 0 | 21 | 0 | 0 | 0 | 0 | 0 |  | Vlastní | Indiv | 0 | 0 |  | Specifikace | Běžná |  |  |  | POL3_0
58 | 950 poklop | Ocelový poklop na revizní šachtu kanalizace ocelový rám vylitý stěrkou 900/900 mm D+M | ks | 1 |  | 0 |  | 0 |  | 0 | 21 | 0 | 0 | 0 | 0 | 0 |  | Vlastní | Indiv | 0 | 0 |  | Specifikace | Běžná |  |  |  | POL3_0
59 | 9501 HP | Hasicí přístroj přenosný práškový 6kg s hasicí schopností 21A, 113B D+M | ks | 6 |  | 0 |  | 0 |  | 0 | 21 | 0 | 0 | 0 | 0 | 0 |  | Vlastní | Indiv | 0 | 0 |  | Specifikace | Běžná |  |  |  | POL3_0
60 | 900R03 | HZS - práce výše nespecifikované | h | 350 |  | 0 |  | 0 |  | 0 | 21 | 0 | 0 | 0 | 0 | 0 |  | Vlastní | Indiv | 0 | 0 |  | Práce | Běžná |  |  |  | POL1_1
61 | 9502 HP | Hasicí přístroj PHP plynový vhodný k hašení elektroniky s hasivem FE-36 D+M | ks | 1 |  | 0 |  | 0 |  | 0 | 21 | 0 | 0 | 0 | 0 | 0 |  | Vlastní | Indiv | 0 | 0 |  | Specifikace | Běžná |  |  |  | POL3_0
Díl: | 96 | Bourání konstrukcí |  |  |  | 0 |  | 0 |  | 0 |  | 0 |  | 0 |  | 0 |  |  |  |  | 0 | [6 empty] | DIL
62 | 962 03-22 | Bourání zdiva z cihel pálených na MVC | m3 | 6.6375 |  | 0 |  | 0 |  | 0 | 21 | 0 | 0 | 0 | 0 | 0 |  | Vlastní | Indiv | 0 | 0 |  | Práce | Běžná |  |  |  | POL1_1
|  | atiky : | [25 empty] | VV | 0
|  | 0,30*0,15*(19,58+13,33)*2 |  | 2.96 | [23 empty] | VV | 0
|  | 0,30*0,15*(23,83+6,44+3,33+7,24+27,16+13,68) |  | 3.68 | [23 empty] | VV | 0
63 | 961 05-511 | Bourání základů železobetonových | m3 | 2.205 |  | 0 |  | 0 |  | 0 | 21 | 0 | 0 | 0 | 0 | 0 |  | Vlastní | Indiv | 0 | 0 |  | Práce | Běžná |  |  |  | POL1_1
|  | (0,30*1,40*0,80)*3 |  | 1.01 | [23 empty] | VV | 0
|  | 0,400*0,10*2*12,60 |  | 1.01 | [23 empty] | VV | 0
|  | 0,30*0,10*6,30 |  | 0.19 | [23 empty] | VV | 0
64 | 962 03-223 | Bourání zdiva z cihel pálených na MVC | m3 | 37.7473 |  | 0 |  | 0 |  | 0 | 21 | 0 | 0 | 0 | 0 | 0 |  | Vlastní | Indiv | 0 | 0 |  | Práce | Běžná |  |  |  | POL1_1
|  | (2,40*4,40*0,55)*2 |  | 11.62 | [23 empty] | VV | 0
|  | (2,40*2,40*0,30)*2 |  | 3.46 | [23 empty] | VV | 0
|  | 2,60*3,60*0,20+1,69*3,60*0,30+1,69*3,60*01,30 |  | 11.61 | [23 empty] | VV | 0
|  | 2,60*3,60*0,23+2,70*3,60*0,30+2,91*3,60*0,17 |  | 6.85 | [23 empty] | VV | 0
|  | 3,00*3,60*0,34+0,76*3,60*0,20 |  | 4.22 | [23 empty] | VV | 0
65 | 962 03-113 | Bourání příček cihelných tl. 10 cm | m2 | 123.174 |  | 0 |  | 0 |  | 0 | 21 | 0 | 0 | 0 | 0 | 0 |  | Vlastní | Indiv | 0 | 0 |  | Práce | Běžná |  |  |  | POL1_1
|  | (2,20+2,83+1,69+0,60+4,50)*3,60 |  | 42.55 | [23 empty] | VV | 0
|  | (2,02+1,225+4,30+3,50+0,90+1,25)*3,60 |  | 47.5 | [23 empty] | VV | 0
|  | (4*1,15)*2*3,60 |  | 33.12 | [23 empty] | VV | 0
66 | 962 03-11 | Bourání příček cihelných tl. 15 cm | m2 | 111.996 |  | 0 |  | 0 |  | 0 | 21 | 0 | 0 | 0 | 0 | 0 |  | Vlastní | Indiv | 0 | 0 |  | Práce | Běžná |  |  |  | POL1_1
|  | (1,00+5,60+2,26+6,70+2,74)*3,60 |  | 65.88 | [23 empty] | VV | 0
|  | (2,00+0,76)*3,60 |  | 9.94 | [23 empty] | VV | 0
|  | (6,10+1,25+2,70)*3,60 |  | 36.18 | [23 empty] | VV | 0
67 | 965 04-21 | Bourání podlahové konstrukce pod nášlapnou vrstvou v tl.300 mm | m3 | 147.177 |  | 0 |  | 0 |  | 0 | 21 | 0 | 0 | 0 | 0 | 0 |  | Vlastní | Indiv | 0 | 0 |  | Práce | Běžná |  |  |  | POL1_1
|  | (408,73+43,96+37,90)*0,30 |  | 147.18 | [23 empty] | VV | 0
68 | 968 06-112 | Vyvěšení dřevěných dveřních křídel pl. do 2 m2 | kus | 8 |  | 0 |  | 0 |  | 0 | 21 | 0 | 0 | 0 | 0 | 0 |  | Vlastní | Indiv | 0 | 0 |  | Práce | Běžná |  |  |  | POL1_1
|  | 3+5 |  | 8 | [23 empty] | VV | 0
69 | 968 07-224 | Vybourání okenních rámů vč.vyvěšení oken. křídel | m2 | 98.838 |  | 0 |  | 0 |  | 0 | 21 | 0 | 0 | 0 | 0 | 0 |  | Vlastní | Indiv | 0 | 0 |  | Práce | Běžná |  |  |  | POL1_1
|  | 2,40*2,40*6+1,175*0,90*4+5,56*3,60*3 |  | 98.84 | [23 empty] | VV | 0
70 | 968 07-245 | Vybourání kovových dveřních zárubní pl. do 2 m2 | m2 | 11.31 |  | 0 |  | 0 |  | 0 | 21 | 0 | 0 | 0 | 0 | 0 |  | Vlastní | Indiv | 0 | 0 |  | Práce | Běžná |  |  |  | POL1_1
|  | 0,60*1,95*3+0,80*1,95*5 |  | 11.31 | [23 empty] | VV | 0
71 | 968 07-274 | Vybourání kovových stěn prosklených vč.dveřních křídel | m2 | 52.65 |  | 0 |  | 0 |  | 0 | 21 | 0 | 0 | 0 | 0 | 0 |  | Vlastní | Indiv | 0 | 0 |  | Práce | Běžná |  |  |  | POL1_1
|  | 5,50*3,25+3,70*3,25+1,60*3,25 |  | 35.1 | [23 empty] | VV | 0
|  | 2,70*3,25*2 |  | 17.55 | [23 empty] | VV | 0
72 | 971 03-354 | Vybourání otv. zeď cihel., MVC | m3 | 1.08 |  | 0 |  | 0 |  | 0 | 21 | 0 | 0 | 0 | 0 | 0 |  | Vlastní | Indiv | 0 | 0 |  | Práce | Běžná |  |  |  | POL1_1
|  | 0,80*2,00*0,30+1,00*2,00*0,30 |  | 1.08 | [23 empty] | VV | 0
73 | 973 03-18 | Vysekání kapes pro zavázání příček | m | 43.2 |  | 0 |  | 0 |  | 0 | 21 | 0 | 0 | 0 | 0 | 0 |  | Vlastní | Indiv | 0 | 0 |  | Práce | Běžná |  |  |  | POL1_1
|  | 12*3,60 |  | 43.2 | [23 empty] | VV | 0
74 | 978 01-11 | Otlučení omítek vnitřních vápenných stropů do 100% vč.očištění | m2 | 490.59 |  | 0 |  | 0 |  | 0 | 21 | 0 | 0 | 0 | 0 | 0 |  | Vlastní | Indiv | 0 | 0 |  | Práce | Běžná |  |  |  | POL1_1
|  | 408,73+43,96+37,90 |  | 490.59 | [23 empty] | VV | 0
75 | 978 05-951 | Odsekání vnitřních obkladů stěn | m2 | 52.9092 |  | 0 |  | 0 |  | 0 | 21 | 0 | 0 | 0 | 0 | 0 |  | Vlastní | Indiv | 0 | 0 |  | Práce | Běžná |  |  |  | POL1_1
|  | (1,225+0,96)*2*1,80-0,60*1,80*2 |  | 5.71 | [23 empty] | VV | 0
|  | (2,98+2,02)*2*1,80-0,60*1,80-0,80*1,80 |  | 15.48 | [23 empty] | VV | 0
|  | (1,85+3,512)*2*1,80-0,80*1,80-0,60*1,80-0,90*1,80 |  | 15.16 | [23 empty] | VV | 0
|  | (0,88+1,40)*2*1,80-0,60*1,80 |  | 7.13 | [23 empty] | VV | 0
|  | (1,82+1,25)*2*1,80-0,90*1,80 |  | 9.43 | [23 empty] | VV | 0
76 | 978 07-1 | Odstranění střešního souvrství - kompletní vč.všech izolací a fólií v tl.237 mm | m2 | 228.72 |  | 0 |  | 0 |  | 0 | 21 | 0 | 0 | 0 | 0 | 0 |  | Vlastní | Indiv | 0 | 0 |  | Práce | Běžná |  |  |  | POL1_1
|  | ;vč,očištění podkladu pro novou skladbu střešníko pláště | [25 empty] | VV | 0
|  | 228,72 |  | 228.72 | [23 empty] | VV | 0
77 | 978 07-2 | Odstranění střešního souvrství - kompletní vč.všech izolací a fólií v tl.350 mm | m2 | 309.91 |  | 0 |  | 0 |  | 0 | 21 | 0 | 0 | 0 | 0 | 0 |  | Vlastní | Indiv | 0 | 0 |  | Práce | Běžná |  |  |  | POL1_1
|  | ;vč,očištění podkladu pro novou skladbu střešníko pláště | [25 empty] | VV | 0
|  | 309,91 |  | 309.91 | [23 empty] | VV | 0
78 | 725 11-081 | Demontáž klozetů kombinovaných | soubor | 3 |  | 0 |  | 0 |  | 0 | 21 | 0 | 0 | 0 | 0 | 0 |  | Vlastní | Indiv | 0 | 0 |  | Práce | Běžná |  |  |  | POL1_1
79 | 725 13-081 | Demontáž pisoárové nádrže + 2 stání | soubor | 1 |  | 0 |  | 0 |  | 0 | 21 | 0 | 0 | 0 | 0 | 0 |  | Vlastní | Indiv | 0 | 0 |  | Práce | Běžná |  |  |  | POL1_1
80 | 725 33-084 | Demontáž výlevky ocelové nebo litinové | soubor | 1 |  | 0 |  | 0 |  | 0 | 21 | 0 | 0 | 0 | 0 | 0 |  | Vlastní | Indiv | 0 | 0 |  | Práce | Běžná |  |  |  | POL1_1
81 | 776 51-18 | Odstranění vinylové podlahy | m2 | 408.73 |  | 0 |  | 0 |  | 0 | 21 | 0 | 0 | 0 | 0 | 0 |  | Vlastní | Indiv | 0 | 0 |  | Práce | Běžná |  |  |  | POL1_1
|  | 162,80+227,60+12,48+5,85 |  | 408.73 | [23 empty] | VV | 0
82 | 965 02-41 | Bourání kamenných podlah vč.soklíku mramorová dlažba | m2 | 43.96 |  | 0 |  | 0 |  | 0 | 21 | 0 | 0 | 0 | 0 | 0 |  | Vlastní | Indiv | 0 | 0 |  | Práce | Běžná |  |  |  | POL1_1
|  | 4,51+39,45 |  | 43.96 | [23 empty] | VV | 0
83 | 965 08-17 | Bourání dlaždic keramických | m2 | 37.9 |  | 0 |  | 0 |  | 0 | 21 | 0 | 0 | 0 | 0 | 0 |  | Vlastní | Indiv | 0 | 0 |  | Práce | Běžná |  |  |  | POL1_1
|  | 5,72+2,27+6,03+5,31+0,97+5,98+1,18+1,18+9,26 |  | 37.9 | [23 empty] | VV | 0
84 | 96509 | Odstranění dřevěného pódia | ks | 1 |  | 0 |  | 0 |  | 0 | 21 | 0 | 0 | 0 | 0 | 0 |  | Vlastní | Indiv | 0 | 0 |  | Práce | Běžná |  |  |  | POL1_1
85 | 978 07-13 | Odstranění obkladu V ZT | m2 | 85.1503 |  | 0 |  | 0 |  | 0 | 21 | 0 | 0 | 0 | 0 | 0 |  | Vlastní | Indiv | 0 | 0 |  | Práce | Běžná |  |  |  | POL1_1
|  | (0,63+1,10+0,63)*5,50 |  | 12.98 | [23 empty] | VV | 0
|  | (0,63+0,80)*5,50 |  | 7.87 | [23 empty] | VV | 0
|  | 18,16*0,63+(3,09+4,31+2,64)*2,98 |  | 41.36 | [23 empty] | VV | 0
|  | (1,69+1,69)*1,126+(2,72+2,02)*1,26 |  | 9.78 | [23 empty] | VV | 0
|  | 8,70*0,63+8,70*0,78+2,25*0,40 |  | 13.17 | [23 empty] | VV | 0
86 | 962 03-2641 | Bourání zdiva komínového z cihel na MC vč.komínové hlavy | m3 | 2.64 |  | 0 |  | 0 |  | 0 | 21 | 0 | 0 | 0 | 0 | 0 |  | Vlastní | Indiv | 0 | 0 |  | Práce | Běžná |  |  |  | POL1_1
|  | 1,50*1,10*1,60 |  | 2.64 | [23 empty] | VV | 0
87 | 96204 | Vybourání malé rampy u vstupu | ks | 1 |  | 0 |  | 0 |  | 0 | 21 | 0 | 0 | 0 | 0 | 0 |  | Vlastní | Indiv | 0 | 0 |  | Práce | Běžná |  |  |  | POL1_1
88 | 766 41-182 | Demontáž dřevěného obložení stěn | m2 | 239.348 |  | 0 |  | 0 |  | 0 | 21 | 0 | 0 | 0 | 0 | 0 |  | Vlastní | Indiv | 0 | 0 |  | Práce | Běžná |  |  |  | POL1_1
|  | 13,80*2,60+(1,69+1,72)*2*2,60*2 |  | 71.34 | [23 empty] | VV | 0
|  | (0,45+0,60+1,72+2,72+11,60+18,16)*4,40 |  | 155.1 | [23 empty] | VV | 0
|  | (11,16+2,02+3,40)*4,40 |  | 72.95 | [23 empty] | VV | 0
|  | -5,56*3,60*3 |  | -60.05 | [23 empty] | VV | 0
89 | 978 05-961 | Odsekání vnějších obkladů stěn | m2 | 53.8425 |  | 0 |  | 0 |  | 0 | 21 | 0 | 0 | 0 | 0 | 0 |  | Vlastní | Indiv | 0 | 0 |  | Práce | Běžná |  |  |  | POL1_1
|  | pohled jižní : 19,25*1,00+0,90*0,30 |  | 19.52 | [23 empty] | VV | 0
|  | (0,40+0,50+0,30+1,30+1,30+0,30+0,62+3,10)*0,30 |  | 2.35 | [23 empty] | VV | 0
|  | pohled severní : 6,20*0,75+2*0,40*0,75 |  | 5.25 | [23 empty] | VV | 0
|  | 17,15*0,75+3,13*0,75 |  | 15.21 | [23 empty] | VV | 0
|  | pohled východní : 13,19*0,30 |  | 3.96 | [23 empty] | VV | 0
|  | pohled západní : 6,44*(0,50+0,35)/2+6,90*0,25 |  | 4.46 | [23 empty] | VV | 0
|  | 12,39*0,25 |  | 3.1 | [23 empty] | VV | 0
90 | 973 03-11 | Vysekání výklenků ve zdivu - niky | m3 | 0.3205 |  | 0 |  | 0 |  | 0 | 21 | 0 | 0 | 0 | 0 | 0 |  | Vlastní | Indiv | 0 | 0 |  | Práce | Běžná |  |  |  | POL1_1
|  | UT1 : 1,02*0,625*0,13 |  | 0.08 | [23 empty] | VV | 0
|  | UT2 : 0,975*0,625*0,13 |  | 0.08 | [23 empty] | VV | 0
|  | UT3 : 0,975*0,625*0,13 |  | 0.08 | [23 empty] | VV | 0
|  | UT4 : 0,975*0,625*0,13 |  | 0.08 | [23 empty] | VV | 0
91 | 971 03-53 | Vybourání otv. zeď cihel. prostup | m3 | 0.4218 |  | 0 |  | 0 |  | 0 | 21 | 0 | 0 | 0 | 0 | 0 |  | Vlastní | Indiv | 0 | 0 |  | Práce | Běžná |  |  |  | POL1_1
|  | VZT1 : 0,40*0,50*0,76 |  | 0.15 | [23 empty] | VV | 0
|  | VZT2 : 0,71*0,50*0,76 |  | 0.27 | [23 empty] | VV | 0
92 | 971 03 | Demontáž podhledu vč.podhledového roštu | m2 | 227.6 |  | 0 |  | 0 |  | 0 | 21 | 0 | 0 | 0 | 0 | 0 |  | Vlastní | Indiv | 0 | 0 |  | Práce | Běžná |  |  |  | POL1_1
93 | 97 | Bourací práce nezměřitelné | hod | 300 |  | 0 |  | 0 |  | 0 | 21 | 0 | 0 | 0 | 0 | 0 |  | Vlastní | Indiv | 0 | 0 |  | Práce | Běžná |  |  |  | POL1_1
94 | 979 08-211 | Vnitrostaveništní doprava suti do 10 m | t | 635 |  | 0 |  | 0 |  | 0 | 21 | 0 | 0 | 0 | 0 | 0 |  | Vlastní | Indiv | 0 | 0 |  | Specifikace | Běžná |  |  |  | POL3_0
95 | 979 08-212 | Příplatek k vnitrost. dopravě suti za dalších 5 m | t | 635 |  | 0 |  | 0 |  | 0 | 21 | 0 | 0 | 0 | 0 | 0 |  | Vlastní | Indiv | 0 | 0 |  | Práce | Běžná |  |  |  | POL1_1
96 | 979 08-111 | Odvoz suti a vybour. hmot na skládku do 1 km | t | 635 |  | 0 |  | 0 |  | 0 | 21 | 0 | 0 | 0 | 0 | 0 |  | Vlastní | Indiv | 0 | 0 |  | Práce | Běžná |  |  |  | POL1_1
97 | 979 08-112 | Příplatek k odvozu za každý další 1 km | t | 12065 |  | 0 |  | 0 |  | 0 | 21 | 0 | 0 | 0 | 0 | 0 |  | Vlastní | Indiv | 0 | 0 |  | Práce | Běžná |  |  |  | POL1_1
|  | 635,00*19 |  | 12065 | [23 empty] | VV | 0
98 | 979 99-99 | Poplatek za skladku | t | 635 |  | 0 |  | 0 |  | 0 | 21 | 0 | 0 | 0 | 0 | 0 |  | Vlastní | Indiv | 0 | 0 |  | OPN | Běžná |  |  |  | POL13_0
Díl: | 99 | Staveništní přesun hmot |  |  |  | 0 |  | 0 |  | 0 |  | 0 |  | 0 |  | 0 |  |  |  |  | 0 | [6 empty] | DIL
99 | 999 28-11 | Přesun hmot pro opravy a údržbu do výšky 12 m | t | 921 |  | 0 |  | 0 |  | 0 | 21 | 0 | 0 | 0 | 0 | 0 |  | Vlastní | Indiv | 0 | 0 |  | Práce | Běžná |  |  |  | POL1_1
Díl: | 711 | Izolace proti vodě |  |  |  | 0 |  | 0 |  | 0 |  | 0 |  | 0 |  | 0 |  |  |  |  | 0 | [6 empty] | DIL
100 | 711 47-1 P1 | Hydroizolace proti vodě a radonu fólií PVC včetně dodávky folie č.v.35 | m2 | 493.2925 |  | 0 |  | 0 |  | 0 | 21 | 0 | 0 | 0 | 0 | 0 |  | Vlastní | Indiv | 0 | 0 |  | Práce | Běžná |  |  |  | POL1_7
|  | 428,95*1,15 |  | 493.29 | [23 empty] | VV | 0
101 | 711 47-1 P2 | Hydroizolace proti vodě a radonu fólií PVC včetně dodávky folie č.v.35 | m2 | 107.4675 |  | 0 |  | 0 |  | 0 | 21 | 0 | 0 | 0 | 0 | 0 |  | Vlastní | Indiv | 0 | 0 |  | Práce | Běžná |  |  |  | POL1_7
|  | 93,45*1,15 |  | 107.47 | [23 empty] | VV | 0
102 | 998 71-110 | Přesun hmot pro izolace proti vodě, | t | 0.844 |  | 0 |  | 0 |  | 0 | 21 | 0 | 0 | 0 | 0 | 0 |  | Vlastní | Indiv | 0 | 0 |  | Práce | Běžná |  |  |  | POL1_7
Díl: | 712 | Živičné krytiny |  |  |  | 0 |  | 0 |  | 0 |  | 0 |  | 0 |  | 0 |  |  |  |  | 0 | [6 empty] | DIL
103 | 712 37-0 S4 | Povlaková krytina střech z PVC-P č.v.35, 16 vč.dodávky fólie tl. 1,5 mm | m2 | 371.892 |  | 0 |  | 0 |  | 0 | 21 | 0 | 0 | 0 | 0 | 0 |  | Vlastní | Indiv | 0 | 0 |  | Práce | Běžná |  |  |  | POL1_7
|  | ;vč,vytažení na stěny | [25 empty] | VV | 0
|  | 309,91*1,20 |  | 371.89 | [23 empty] | VV | 0
104 | 712 37-0 S5 | Povlaková krytina střech z PVC-P č.v.35, 16 vč.dodávky fólie tl. 1,5 mm | m2 | 274.464 |  | 0 |  | 0 |  | 0 | 21 | 0 | 0 | 0 | 0 | 0 |  | Vlastní | Indiv | 0 | 0 |  | Práce | Běžná |  |  |  | POL1_7
|  | ;vč,vytažení na stěny | [25 empty] | VV | 0
|  | 228,72*1,20 |  | 274.46 | [23 empty] | VV | 0
105 | 712 49-1 S4 | Separační vrstva -netkaná textilie z polypropylenu včetně dodávky textilie č.v.35 | m2 | 371.892 |  | 0 |  | 0 |  | 0 | 21 | 0 | 0 | 0 | 0 | 0 |  | Vlastní | Indiv | 0 | 0 |  | Specifikace | Běžná |  |  |  | POL3_0
|  | ;vč,vytažení na stěnu | [25 empty] | VV | 0
|  | 309,91*1,20 |  | 371.89 | [23 empty] | VV | 0
106 | 712 49-1 S5 | Separační vrstva -netkaná textilie z polypropylenu včetně dodávky textilie č.v.35 | m2 | 274.464 |  | 0 |  | 0 |  | 0 | 21 | 0 | 0 | 0 | 0 | 0 |  | Vlastní | Indiv | 0 | 0 |  | Specifikace | Běžná |  |  |  | POL3_0
|  | ;vč,vytažení na stěnu | [25 empty] | VV | 0
|  | 228,72*1,20 |  | 274.46 | [23 empty] | VV | 0
107 | 998 71-210 | Přesun hmot pro povlakové krytiny, | t | 2.27 |  | 0 |  | 0 |  | 0 | 21 | 0 | 0 | 0 | 0 | 0 |  | Vlastní | Indiv | 0 | 0 |  | Práce | Běžná |  |  |  | POL1_7
Díl: | 713 | Izolace tepelné |  |  |  | 0 |  | 0 |  | 0 |  | 0 |  | 0 |  | 0 |  |  |  |  | 0 | [6 empty] | DIL
108 | 713 19-1 P1 | Položení separační fólie včetně dodávky fólie | m2 | 493.2925 |  | 0 |  | 0 |  | 0 | 21 | 0 | 0 | 0 | 0 | 0 |  | Vlastní | Indiv | 0 | 0 |  | Práce | Běžná |  |  |  | POL1_7
|  | 428,95*1,15 |  | 493.29 | [23 empty] | VV | 0
109 | 713 19-1 P2 | Položení separační fólie včetně dodávky fólie | m2 | 107.4675 |  | 0 |  | 0 |  | 0 | 21 | 0 | 0 | 0 | 0 | 0 |  | Vlastní | Indiv | 0 | 0 |  | Práce | Běžná |  |  |  | POL1_7
|  | 93,45*1,15 |  | 107.47 | [23 empty] | VV | 0
110 | 713 12-0 P1 | Izolace podlah tepelná XPS extrud.polystyren tloušťka 110 mm | m2 | 450.3975 |  | 0 |  | 0 |  | 0 | 21 | 0 | 0 | 0 | 0 | 0 |  | Vlastní | Indiv | 0 | 0 |  | Práce | Běžná |  |  |  | POL1_7
|  | 428,95*1,05 |  | 450.4 | [23 empty] | VV | 0
111 | 713 12-0 P2 | Izolace podlah tepelná XPS extrud.polystyren tloušťka 110 mm | m2 | 98.1225 |  | 0 |  | 0 |  | 0 | 21 | 0 | 0 | 0 | 0 | 0 |  | Vlastní | Indiv | 0 | 0 |  | Práce | Běžná |  |  |  | POL1_7
|  | 93,45*1,05 |  | 98.12 | [23 empty] | VV | 0
112 | 713 10-0 S4 | Izolace tepelné střech polystyren EPS 150 tloušťka 250 mm vč.dodávky | m2 | 325.4055 |  | 0 |  | 0 |  | 0 | 21 | 0 | 0 | 0 | 0 | 0 |  | Vlastní | Indiv | 0 | 0 |  | Práce | Běžná |  |  |  | POL1_7
|  | 309,91*1,05 |  | 325.41 | [23 empty] | VV | 0
113 | 713 10-0 S5 | Izolace tepelné střech polystyren EPS 150 tloušťka 250 mm vč.dodávky | m2 | 240.156 |  | 0 |  | 0 |  | 0 | 21 | 0 | 0 | 0 | 0 | 0 |  | Vlastní | Indiv | 0 | 0 |  | Práce | Běžná |  |  |  | POL1_7
|  | 228,72*1,05 |  | 240.16 | [23 empty] | VV | 0
114 | 713 10-0 S4 | Izolace tepelné střech polystyren EPS 150 vč.dodávky, spádové klíny tl.20-390 mm | m2 | 325.4055 |  | 0 |  | 0 |  | 0 | 21 | 0 | 0 | 0 | 0 | 0 |  | Vlastní | Indiv | 0 | 0 |  | R-položka | Běžná |  |  |  | POL12_1
|  | ;vč,PU lepidla | [25 empty] | VV | 0
|  | 309,91*1,05 |  | 325.41 | [23 empty] | VV | 0
115 | 713 19-1 S4 | Izolace tepelné parozábrana - pás z SBS modifikovaného asfaltu vč.dodávky | m2 | 325.4055 |  | 0 |  | 0 |  | 0 | 21 | 0 | 0 | 0 | 0 | 0 |  | Vlastní | Indiv | 0 | 0 |  | Práce | Běžná |  |  |  | POL1_7
|  | 309,91*1,05 |  | 325.41 | [23 empty] | VV | 0
116 | 713 19-1 S5 | Izolace tepelné parozábrana - pás z SBS modifikovaného asfaltu vč.dodávky | m2 | 240.156 |  | 0 |  | 0 |  | 0 | 21 | 0 | 0 | 0 | 0 | 0 |  | Vlastní | Indiv | 0 | 0 |  | Práce | Běžná |  |  |  | POL1_7
|  | 228,72*1,05 |  | 240.16 | [23 empty] | VV | 0
117 | 713 13-0 S6 | Izolace tepelná stěn lepený polystyren EPS 150 tloušťka 100 mm č.v.35 D+M | m2 | 142.8522 |  | 0 |  | 0 |  | 0 | 21 | 0 | 0 | 0 | 0 | 0 |  | Vlastní | Indiv | 0 | 0 |  | Práce | Běžná |  |  |  | POL1_7
|  | ;atiky zevnitř | [25 empty] | VV | 0
|  | S6a u S4 : (22,80+6,087+0,40+3,33+6,12+26,17)*1,10*1,05 |  | 74.97 | [23 empty] | VV | 0
|  | S6b u S5 : 18,46*0,30*1,05+18,46*0,90*1,05 |  | 23.26 | [23 empty] | VV | 0
|  | (12,39+12,39)*(0,90+0,30)/2*1,05 |  | 15.61 | [23 empty] | VV | 0
|  | S6c u S4 : (12,56*1,10*1,05)*2 |  | 29.01 | [23 empty] | VV | 0
118 | 713 13-1 S6 | Separační vrstva svislá - netkaná textilie ze 100% polypropylenu vč.dod.textilie č.v.35 D+M | m2 | 156.4572 |  | 0 |  | 0 |  | 0 | 21 | 0 | 0 | 0 | 0 | 0 |  | Vlastní | Indiv | 0 | 0 |  | Specifikace | Běžná |  |  |  | POL3_0
|  | ;atiky zevnitř | [25 empty] | VV | 0
|  | S6a u S4 : (22,80+6,087+0,40+3,33+6,12+26,17)*1,10*1,15 |  | 82.11 | [23 empty] | VV | 0
|  | S6b u S5 : 18,46*0,30*1,15+18,46*0,90*1,15 |  | 25.47 | [23 empty] | VV | 0
|  | (12,39+12,39)*(0,90+0,30)/2*1,15 |  | 17.1 | [23 empty] | VV | 0
|  | S6c u S4 : (12,56*1,10*1,15)*2 |  | 31.78 | [23 empty] | VV | 0
119 | 713 13-2 S6 | Hydroizolace svislá - fólie z PVC P vč.dodávky fólie č.v.35 D+M | m2 | 156.4572 |  | 0 |  | 0 |  | 0 | 21 | 0 | 0 | 0 | 0 | 0 |  | Vlastní | Indiv | 0 | 0 |  | Práce | Běžná |  |  |  | POL1_7
|  | ;atiky zevnitř | [25 empty] | VV | 0
|  | S6a u S4 : (22,80+6,087+0,40+3,33+6,12+26,17)*1,10*1,15 |  | 82.11 | [23 empty] | VV | 0
|  | S6b u S5 : 18,46*0,30*1,15+18,46*0,90*1,15 |  | 25.47 | [23 empty] | VV | 0
|  | (12,39+12,39)*(0,90+0,30)/2*1,15 |  | 17.1 | [23 empty] | VV | 0
|  | S6c u S4 : (12,56*1,10*1,15)*2 |  | 31.78 | [23 empty] | VV | 0
120 | 713 13-0 S7 | Izolace tepelná stěn - XPS tepel.izolace D+M č.v.35 | m2 | 84.5419 |  | 0 |  | 0 |  | 0 | 21 | 0 | 0 | 0 | 0 | 0 |  | Vlastní | Indiv | 0 | 0 |  | Práce | Běžná |  |  |  | POL1_7
|  | ;tl,120 mm | [25 empty] | VV | 0
|  | ;základy a sokl | [25 empty] | VV | 0
|  | (3,50+23,75)*0,80*1,05 |  | 22.89 | [23 empty] | VV | 0
|  | 13,19*0,90*1,05 |  | 12.46 | [23 empty] | VV | 0
|  | (19,58+6,68)*0,90*1,05-2,64*0,90*1,05 |  | 22.32 | [23 empty] | VV | 0
|  | 6,00*0,90*1,05 |  | 5.67 | [23 empty] | VV | 0
|  | (2*0,62+2*1,00+6,00+13,19)*0,90*1,05 |  | 21.2 | [23 empty] | VV | 0
121 | 713 120 | Izolace atiky pod plechem EPS 100 S tloušťka 100 mm | m2 | 97.8999 |  | 0 |  | 0 |  | 0 | 21 | 0 | 0 | 0 | 0 | 0 |  | Vlastní | Indiv | 0 | 0 |  | Práce | Běžná |  |  |  | POL1_7
|  | (115,00*0,70+19,66*0,30+13,68*0,50)*1,05 |  | 97.9 | [23 empty] | VV | 0
122 | 998 71-310 | Přesun hmot pro izolace tepelné | t | 5.38 |  | 0 |  | 0 |  | 0 | 21 | 0 | 0 | 0 | 0 | 0 |  | Vlastní | Indiv | 0 | 0 |  | Práce | Běžná |  |  |  | POL1_7
Díl: | 714 | Izol akustické a protiotřesové |  |  |  | 0 |  | 0 |  | 0 |  | 0 |  | 0 |  | 0 |  |  |  |  | 0 | [6 empty] | DIL
123 | 714 11 P3 | Akustická minerální izolace tl.75 mm D+M podlaha na galerii | m2 | 100.38 |  | 0 |  | 0 |  | 0 | 21 | 0 | 0 | 0 | 0 | 0 |  | Vlastní | Indiv | 0 | 0 |  | Specifikace | Běžná |  |  |  | POL3_0
|  | 95,60*1,05 |  | 100.38 | [23 empty] | VV | 0
124 | 714 1 p6 | Akustická izolace VZT prostupů 45dB D+M | m2 | 3.2072 |  | 0 |  | 0 |  | 0 | 21 | 0 | 0 | 0 | 0 | 0 |  | Vlastní | Indiv | 0 | 0 |  | Specifikace | Běžná |  |  |  | POL3_0
|  | VZT1 : (0,40+0,50)*2*0,76 |  | 1.37 | [23 empty] | VV | 0
|  | VZT2 : (0,71+0,50)*2*0,76 |  | 1.84 | [23 empty] | VV | 0
Díl: | 762 | Konstrukce tesařské |  |  |  | 0 |  | 0 |  | 0 |  | 0 |  | 0 |  | 0 |  |  |  |  | 0 | [6 empty] | DIL
125 | 762 51-22 P3 | Položení podlah z desek OSB a dřev.trámku včetně dodávky, | m2 | 103.248 |  | 0 |  | 0 |  | 0 | 21 | 0 | 0 | 0 | 0 | 0 |  | Vlastní | Indiv | 0 | 0 |  | Práce | Běžná |  |  |  | POL1_7
|  | ;deska OSB tl,2x12,5 mm | [25 empty] | VV | 0
|  | ;trámek 170x150 mm | [25 empty] | VV | 0
|  | 95,60*1,08 |  | 103.25 | [23 empty] | VV | 0
126 | 762 82-212 | Montáž stropnic hraněných pl. do 288 cm2 včetně dodávky řeziva, hranoly 12/15 | m | 35.208 |  | 0 |  | 0 |  | 0 | 21 | 0 | 0 | 0 | 0 | 0 |  | Vlastní | Indiv | 0 | 0 |  | Práce | Běžná |  |  |  | POL1_7
|  | ;galerie - statika | [25 empty] | VV | 0
|  | T5 : 12*2,20*1,08 |  | 28.51 | [23 empty] | VV | 0
|  | T6 : 2*3,10*1,08 |  | 6.7 | [23 empty] | VV | 0
127 | 762 82-213 | Montáž stropnic hraněných pl. do 288 cm2 včetně dodávky řeziva, hranoly 14/16 | m | 87.048 |  | 0 |  | 0 |  | 0 | 21 | 0 | 0 | 0 | 0 | 0 |  | Vlastní | Indiv | 0 | 0 |  | Práce | Běžná |  |  |  | POL1_7
|  | ;galerie - statika | [25 empty] | VV | 0
|  | T2 : 12*2,60*1,08 |  | 33.7 | [23 empty] | VV | 0
|  | T3 : 12*2,60*1,08 |  | 33.7 | [23 empty] | VV | 0
|  | T4 : 5*2,00*1,08 |  | 10.8 | [23 empty] | VV | 0
|  | T4a : 6*1,00*1,08 |  | 6.48 | [23 empty] | VV | 0
|  | T4b : 2*1,10*1,08 |  | 2.38 | [23 empty] | VV | 0
128 | 762 82-214 | Montáž stropnic hraněných pl. do 450 cm2 včetně dodávky řeziva, hranoly 15/17 | m | 38.88 |  | 0 |  | 0 |  | 0 | 21 | 0 | 0 | 0 | 0 | 0 |  | Vlastní | Indiv | 0 | 0 |  | Práce | Běžná |  |  |  | POL1_7
|  | ;galerie - statika | [25 empty] | VV | 0
|  | T1 : 10*3,60*1,08 |  | 38.88 | [23 empty] | VV | 0
129 | 762 89-500 | Spojovací prostředky pro montáž stropů | m3 | 3.31 |  | 0 |  | 0 |  | 0 | 21 | 0 | 0 | 0 | 0 | 0 |  | Vlastní | Indiv | 0 | 0 |  | Práce | Běžná |  |  |  | POL1_7
|  | ;galerie statika | [25 empty] | VV | 0
|  | 0,918+0,70+0,70+0,224+0,134+0,049+0,475+0,112 |  | 3.31 | [23 empty] | VV | 0
130 | 998 76-210 | Přesun hmot pro tesařské konstrukce, | t | 5.79 |  | 0 |  | 0 |  | 0 | 21 | 0 | 0 | 0 | 0 | 0 |  | Vlastní | Indiv | 0 | 0 |  | Práce | Běžná |  |  |  | POL1_7
Díl: | 764 | Konstrukce klempířské |  |  |  | 0 |  | 0 |  | 0 |  | 0 |  | 0 |  | 0 |  |  |  |  | 0 | [6 empty] | DIL
131 | 764 51 1/K-N | Oplechování parapetů z TiZn plechu rš 150 mm | m | 16.8 |  | 0 |  | 0 |  | 0 | 21 | 0 | 0 | 0 | 0 | 0 |  | Vlastní | Indiv | 0 | 0 |  | Práce | Běžná |  |  |  | POL1_7
|  | 7*2,40 |  | 16.8 | [23 empty] | VV | 0
132 | 76451 2/K-N | Oplechování parapetů z TiZn plechu rš 350 mm, | m | 4.7 |  | 0 |  | 0 |  | 0 | 21 | 0 | 0 | 0 | 0 | 0 |  | Vlastní | Indiv | 0 | 0 |  | Práce | Běžná |  |  |  | POL1_7
|  | 4*1,175 |  | 4.7 | [23 empty] | VV | 0
133 | 76451 3/K-N | Oplechování parapetů z TiZn plechu rš 460 mm, | m | 16.68 |  | 0 |  | 0 |  | 0 | 21 | 0 | 0 | 0 | 0 | 0 |  | Vlastní | Indiv | 0 | 0 |  | Práce | Běžná |  |  |  | POL1_7
|  | 3*5,56 |  | 16.68 | [23 empty] | VV | 0
134 | 764 53 4/K-N | Oplechování zdí z Pz plechu a polyesterovým lakem rš 731 mm - atika | m | 115 |  | 0 |  | 0 |  | 0 | 21 | 0 | 0 | 0 | 0 | 0 |  | Vlastní | Indiv | 0 | 0 |  | Práce | Běžná |  |  |  | POL1_7
135 | 764 53 5/K-N | Oplechování zdí z Pz plechu a polyesterovým lakem rš 315 mm - atika | m | 19.66 |  | 0 |  | 0 |  | 0 | 21 | 0 | 0 | 0 | 0 | 0 |  | Vlastní | Indiv | 0 | 0 |  | Práce | Běžná |  |  |  | POL1_7
136 | 764 53 6/K-N | Oplechování zdí z Pz plechu a polyesterovým lakem rš 530 mm - atika | m | 13.68 |  | 0 |  | 0 |  | 0 | 21 | 0 | 0 | 0 | 0 | 0 |  | Vlastní | Indiv | 0 | 0 |  | Práce | Běžná |  |  |  | POL1_7
Díl: | 766 | Konstrukce truhlářské |  |  |  | 0 |  | 0 |  | 0 |  | 0 |  | 0 |  | 0 |  |  |  |  | 0 | [6 empty] | DIL
137 | 7661 1/Td-N | Dřevěné vnitř.dveře 1kř.hladké 800/1970 mm vč.dřev.zárubně, kování, zámek s vložkou č.v.35a | ks | 4 |  | 0 |  | 0 |  | 0 | 21 | 0 | 0 | 0 | 0 | 0 |  | Vlastní | Indiv | 0 | 0 |  | Specifikace | Běžná |  |  |  | POL3_0
|  | P : 3 |  | 3 | [23 empty] | VV | 0
|  | L : 1 |  | 1 | [23 empty] | VV | 0
138 | 7661 2/Td-N | Dřevěné vnitř.dveře 1kř.hladké 700/1970 mm vč.dřev.zárubně, kování, zámek s vložkou č.v.35b | ks | 5 |  | 0 |  | 0 |  | 0 | 21 | 0 | 0 | 0 | 0 | 0 |  | Vlastní | Indiv | 0 | 0 |  | Specifikace | Běžná |  |  |  | POL3_0
|  | P : 2 |  | 2 | [23 empty] | VV | 0
|  | L : 3 |  | 3 | [23 empty] | VV | 0
139 | 7661 3/Td-N | Dřevěné vnitř.dveře 1kř.hladké 900/1970 mm vč.dřev.zárubně, kování, zámek s vložkou č.v.35c | ks | 3 |  | 0 |  | 0 |  | 0 | 21 | 0 | 0 | 0 | 0 | 0 |  | Vlastní | Indiv | 0 | 0 |  | Specifikace | Běžná |  |  |  | POL3_0
|  | L : 3 |  | 3 | [23 empty] | VV | 0
140 | 76621/TN | Dřevěný schodový nášlap zkosený - lep.masiv dub dl.934 mm, | ks | 26 |  | 0 |  | 0 |  | 0 | 21 | 0 | 0 | 0 | 0 | 0 |  | Vlastní | Indiv | 0 | 0 |  | Specifikace | Běžná |  |  |  | POL3_0
|  | ;vč,povrch,úpravy zátěžovým polyuretanovým lakem polomatným | [25 empty] | VV | 0
|  | ks : 26 |  | 26 | [23 empty] | VV | 0
141 | 76622a/TN | Dřevěná podesta 1020/1040 mm - lepený masiv dub č.v.45 | ks | 1 |  | 0 |  | 0 |  | 0 | 21 | 0 | 0 | 0 | 0 | 0 |  | Vlastní | Indiv | 0 | 0 |  | Práce | Běžná |  |  |  | POL1_7
|  | ;vč,povrch,úpravy zátěžovým polyuretanovým lakem polomatným | [25 empty] | VV | 0
|  | ks : 1 |  | 1 | [23 empty] | VV | 0
142 | 76622b/TN | Dřevěná podesta 1020/1040 mm - lepený masiv č.v.45 | ks | 1 |  | 0 |  | 0 |  | 0 | 21 | 0 | 0 | 0 | 0 | 0 |  | Vlastní | Indiv | 0 | 0 |  | Práce | Běžná |  |  |  | POL1_7
|  | ;vč,povrch,úpravy zátěžovým polyuretanovým lakem polomatným | [25 empty] | VV | 0
|  | ks : 1 |  | 1 | [23 empty] | VV | 0
143 | 76623/TN | Dřevěné madlo - lepený masiv dub | m | 66.064 |  | 0 |  | 0 |  | 0 | 21 | 0 | 0 | 0 | 0 | 0 |  | Vlastní | Indiv | 0 | 0 |  | Specifikace | Běžná |  |  |  | POL3_0
|  | ;vč,povrch,úpravy zátěžovým polyuretanovým lakem polomatným | [25 empty] | VV | 0
|  | ;vč,kotvení do horní pásnice ocelového zábradlí schodiště | [25 empty] | VV | 0
|  | 6,733+6,733+22,445+4,082+4,082 |  | 44.08 | [23 empty] | VV | 0
|  | 3,375+3,80+3,105 |  | 10.28 | [23 empty] | VV | 0
|  | 3,597+0,34+2,40+1,445+0,33 |  | 11.71 | [23 empty] | VV | 0
144 | 76624/TN | Dřevěná dělicí stěna - rámová konstr. + laťovka povrch javorová dýha D+M | m2 | 54.36 |  | 0 |  | 0 |  | 0 | 21 | 0 | 0 | 0 | 0 | 0 |  | Vlastní | Indiv | 0 | 0 |  | Specifikace | Běžná |  |  |  | POL3_0
145 | 76625/TN | Barový pult v m.č.1.11 č.v..36a, 36b dl.2860 mm D+M | kpl. | 1 |  | 0 |  | 0 |  | 0 | 21 | 0 | 0 | 0 | 0 | 0 |  | Vlastní | Indiv | 0 | 0 |  | Specifikace | Běžná |  |  |  | POL3_0
146 | 7662 stěna | Clonící stěna venkovní čítárny z dřevěných modřín. žaluzií spojených nerezovým táhlem č.v.32 D+M | m2 | 32.975 |  | 0 |  | 0 |  | 0 | 21 | 0 | 0 | 0 | 0 | 0 |  | Vlastní | Indiv | 0 | 0 |  | Specifikace | Běžná |  |  |  | POL3_0
|  | vč.povrchové úpravy : 13,19*2,50 |  | 32.98 | [23 empty] | VV | 0
147 | 7663 závětří | Dřevěná konstrukce závětří vč.proskleného stropu 6340/930/3675 mm č.v.30, 31 D+M | ks | 1 |  | 0 |  | 0 |  | 0 | 21 | 0 | 0 | 0 | 0 | 0 |  | Vlastní | Indiv | 0 | 0 |  | Specifikace | Běžná |  |  |  | POL3_0
|  | materiál modřín vč.povrchové úpravy : 1 |  | 1 | [23 empty] | VV | 0
Díl: | 767 | Konstrukce zámečnické |  |  |  | 0 |  | 0 |  | 0 |  | 0 |  | 0 |  | 0 |  |  |  |  | 0 | [6 empty] | DIL
148 | 767 1a/Z-N | Zábradlí točitého schodiště dl.6733 mm D+M povrch - antikorozní alkydová nátěrová hmota | ks | 1 |  | 0 |  | 0 |  | 0 | 21 | 0 | 0 | 0 | 0 | 0 |  | Vlastní | Indiv | 0 | 0 |  | Práce | Běžná |  |  |  | POL1_7
|  | č.v.27,28a-b, 29a-b : 1 |  | 1 | [23 empty] | VV | 0
149 | 767 1b/Z-N | Zábradlí točitého schodiště dl.6733 mm D+M povrch - antikorozní alkydová nátěrová hmota | ks | 1 |  | 0 |  | 0 |  | 0 | 21 | 0 | 0 | 0 | 0 | 0 |  | Vlastní | Indiv | 0 | 0 |  | Práce | Běžná |  |  |  | POL1_7
150 | 767 2/Z-N | Zábradlí galerie dl. 22 445 mm D+M povrch - antikorozní alkydová nátěrová hmota | ks | 1 |  | 0 |  | 0 |  | 0 | 21 | 0 | 0 | 0 | 0 | 0 |  | Vlastní | Indiv | 0 | 0 |  | Práce | Běžná |  |  |  | POL1_7
|  | č.v.29c-d : 1 |  | 1 | [23 empty] | VV | 0
151 | 767 3a/Z-N | Zábradlí galerie dl. 4082 mm D+M povrch - antikorozní alkydová nátěrová hmota | ks | 1 |  | 0 |  | 0 |  | 0 | 21 | 0 | 0 | 0 | 0 | 0 |  | Vlastní | Indiv | 0 | 0 |  | Práce | Běžná |  |  |  | POL1_7
152 | 767 3b/Z-N | Zábradlí galerie dl. 4082 mm D+M povrch - antikorozní alkydová nátěrová hmota | ks | 1 |  | 0 |  | 0 |  | 0 | 21 | 0 | 0 | 0 | 0 | 0 |  | Vlastní | Indiv | 0 | 0 |  | Práce | Běžná |  |  |  | POL1_7
153 | 767 4a/Z-N | Zábradlí galerie dl. 3597 mm D+M povrch - antikorozní alkydová nátěrová hmota | ks | 1 |  | 0 |  | 0 |  | 0 | 21 | 0 | 0 | 0 | 0 | 0 |  | Vlastní | Indiv | 0 | 0 |  | Práce | Běžná |  |  |  | POL1_7
154 | 767 4b/Z-N | Zábradlí galerie dl. 3800 mm D+M povrch - antikorozní alkydová nátěrová hmota | ks | 1 |  | 0 |  | 0 |  | 0 | 21 | 0 | 0 | 0 | 0 | 0 |  | Vlastní | Indiv | 0 | 0 |  | Práce | Běžná |  |  |  | POL1_7
155 | 767 4c/Z-N | Zábradlí galerie dl. 3375 mm D+M povrch - antikorozní alkydová nátěrová hmota | ks | 1 |  | 0 |  | 0 |  | 0 | 21 | 0 | 0 | 0 | 0 | 0 |  | Vlastní | Indiv | 0 | 0 |  | Práce | Běžná |  |  |  | POL1_7
156 | 767 4d/Z-N | Zábradlí galerie dl. 2400 mm D+M povrch - antikorozní alkyd0á nátěrová hmota | ks | 1 |  | 0 |  | 0 |  | 0 | 21 | 0 | 0 | 0 | 0 | 0 |  | Vlastní | Indiv | 0 | 0 |  | Práce | Běžná |  |  |  | POL1_7
157 | 767 4e/Z-N | Zábradlí galerie dl. 1385 + 330 mm D+M povrch - antikorozní alkyd0á nátěrová hmota | ks | 1 |  | 0 |  | 0 |  | 0 | 21 | 0 | 0 | 0 | 0 | 0 |  | Vlastní | Indiv | 0 | 0 |  | Práce | Běžná |  |  |  | POL1_7
158 | 767 5/Z-N | Prosklená bezrámová posuvná stěna z modulů D+M dl.11 600 mm v.3000 mm č.v.38a-b | ks | 1 |  | 0 |  | 0 |  | 0 | 21 | 0 | 0 | 0 | 0 | 0 |  | Vlastní | Indiv | 0 | 0 |  | Specifikace | Běžná |  |  |  | POL3_0
|  | ;zasklení bezpečnostním kaleným sklem vč.vodicí kolejnice : 1 |  | 1 | [23 empty] | VV | 0
159 | 767 6/Z-N | zrušeno | 0 | 0 |  | 0 |  | 0 |  | 0 | 21 | 0 | 0 | 0 | 0 | 0 |  | Vlastní | Indiv | 0 | 0 |  | Práce | Běžná |  |  |  | POL1_7
160 | 767 7/Z-N | Prosklená příčka 1690+2545/3000 mm D+M dvojitě zasklená, neprůzvučnost 42-45 dB č.v.38b | ks | 1 |  | 0 |  | 0 |  | 0 | 21 | 0 | 0 | 0 | 0 | 0 |  | Vlastní | Indiv | 0 | 0 |  | Specifikace | Běžná |  |  |  | POL3_0
161 | 767 8/Z-N | Venkovní zábradlí z ocelové tyče dl.1650 mm D+M povrch antikorozní alkydová nátěrová hmota | ks | 1 |  | 0 |  | 0 |  | 0 | 21 | 0 | 0 | 0 | 0 | 0 |  | Vlastní | Indiv | 0 | 0 |  | Specifikace | Běžná |  |  |  | POL3_0
|  | vč.kotvení : 1 |  | 1 | [23 empty] | VV | 0
162 | 767 9/Z-N | Venkovní zábradlí z ocelové tyče dl.1650+610 mm povrch antikorozní alkydová nátěrová hmota D+M | ks | 1 |  | 0 |  | 0 |  | 0 | 21 | 0 | 0 | 0 | 0 | 0 |  | Vlastní | Indiv | 0 | 0 |  | Specifikace | Běžná |  |  |  | POL3_0
|  | vč.kotvení : 1 |  | 1 | [23 empty] | VV | 0
163 | 767 10/Z-N | Ocelová deska schodišťového stupně D+M povrch antikorozní alkydová nátěrová hmota | ks | 26 |  | 0 |  | 0 |  | 0 | 21 | 0 | 0 | 0 | 0 | 0 |  | Vlastní | Indiv | 0 | 0 |  | Specifikace | Běžná |  |  |  | POL3_0
164 | 767 11a/Z-N | Ocelová deska podesty 1014/1018 mm D+M povrch antikorozní alkydová nátěrová hmota | ks | 1 |  | 0 |  | 0 |  | 0 | 21 | 0 | 0 | 0 | 0 | 0 |  | Vlastní | Indiv | 0 | 0 |  | Specifikace | Běžná |  |  |  | POL3_0
165 | 767 11b/Z-N | Ocelová deska podesty 1014/1018 mm D+M povrch antikorozní alkydová nátěrová hmota | ks | 1 |  | 0 |  | 0 |  | 0 | 21 | 0 | 0 | 0 | 0 | 0 |  | Vlastní | Indiv | 0 | 0 |  | Specifikace | Běžná |  |  |  | POL3_0
166 | 767 12/Z-N | Biblioboxv 870/850/1125 mm D+M materiál nerez | ks | 1 |  | 0 |  | 0 |  | 0 | 21 | 0 | 0 | 0 | 0 | 0 |  | Vlastní | Indiv | 0 | 0 |  | Specifikace | Běžná |  |  |  | POL3_0
167 | 767 13/Z-N | Ocelová žaluzie na fasádu 1000/630 mm D+M vč.ocelových lamel | ks | 1 |  | 0 |  | 0 |  | 0 | 21 | 0 | 0 | 0 | 0 | 0 |  | Vlastní | Indiv | 0 | 0 |  | Specifikace | Běžná |  |  |  | POL3_0
168 | 767 14/Z-N | Ocelová dvířka pro přípojkové skříně 456/1415 mm č.v.40, D+M | ks | 3 |  | 0 |  | 0 |  | 0 | 21 | 0 | 0 | 0 | 0 | 0 |  | Vlastní | Indiv | 0 | 0 |  | Specifikace | Běžná |  |  |  | POL3_0
169 | 767 15/Z-N | Nápis KNIHOVNA - písmena z nerez oceli tl.20mm povrch.úprava kartáčováním vč.kotvení na fasádu | ks | 8 |  | 0 |  | 0 |  | 0 | 21 | 0 | 0 | 0 | 0 | 0 |  | Vlastní | Indiv | 0 | 0 |  | Specifikace | Běžná |  |  |  | POL3_0
|  | č.v.39a, 39b, 39c : 8 |  | 8 | [23 empty] | VV | 0
170 | 767 12b/Z-N | Ocelový sloup točitého schodiště DN140mm D+M dl. 3350 mm | ks | 2 |  | 0 |  | 0 |  | 0 | 21 | 0 | 0 | 0 | 0 | 0 |  | Vlastní | Indiv | 0 | 0 |  | Specifikace | Běžná |  |  |  | POL3_0
|  | vč.kotvení do patky : 2 |  | 2 | [23 empty] | VV | 0
171 | 7671 17/Z-N | Ocelová ochranná mříž stromu 1016/1016 mm D+M venkovní čítárna č.v.32a | ks | 1 |  | 0 |  | 0 |  | 0 | 21 | 0 | 0 | 0 | 0 | 0 |  | Vlastní | Indiv | 0 | 0 |  | Specifikace | Běžná |  |  |  | POL3_0
172 | 7671 18/Z-N | Doplnění Tahokovu v podhledu D+M v m.č.1.09 č.v.32a | m2 | 4.6083 |  | 0 |  | 0 |  | 0 | 21 | 0 | 0 | 0 | 0 | 0 |  | Vlastní | Indiv | 0 | 0 |  | Práce | Běžná |  |  |  | POL1_7
|  | 0,80*4,80+0,35*2,195 |  | 4.61 | [23 empty] | VV | 0
173 | 7671 19/Z-N | Začišťovací plech galerie v=255 mm D+M | m | 33 |  | 0 |  | 0 |  | 0 | 21 | 0 | 0 | 0 | 0 | 0 |  | Vlastní | Indiv | 0 | 0 |  | Specifikace | Běžná |  |  |  | POL3_0
174 | 7671 19a/Z-N | Začišťovací plech galerie v=295 mm D+M | m | 2 |  | 0 |  | 0 |  | 0 | 21 | 0 | 0 | 0 | 0 | 0 |  | Vlastní | Indiv | 0 | 0 |  | Specifikace | Běžná |  |  |  | POL3_0
175 | 7671 20/Z-N | Doplňující ochranná skleněná příčka 1650/2195 mm č.v.51 vč.kotvení, D+M | ks | 1 |  | 0 |  | 0 |  | 0 | 21 | 0 | 0 | 0 | 0 | 0 |  | Vlastní | Indiv | 0 | 0 |  | Specifikace | Běžná |  |  |  | POL3_0
Díl: | 775 | Podlahy vlysové a parketové |  |  |  | 0 |  | 0 |  | 0 |  | 0 |  | 0 |  | 0 |  |  |  |  | 0 | [6 empty] | DIL
176 | 775 53-0 P2 | Podlahy parketové -vrstvená dubová parketa tl.20mm vč.olištování | m2 | 100.926 |  | 0 |  | 0 |  | 0 | 21 | 0 | 0 | 0 | 0 | 0 |  | Vlastní | Indiv | 0 | 0 |  | Práce | Běžná |  |  |  | POL1_7
|  | ;vč,povrchové úpravy | [25 empty] | VV | 0
|  | 93,45*1,08 |  | 100.93 | [23 empty] | VV | 0
177 | 775 53-0 P3 | Podlahy parketové -vrstvená dubová parketa tl.20mm vč.olištování | m2 | 103.248 |  | 0 |  | 0 |  | 0 | 21 | 0 | 0 | 0 | 0 | 0 |  | Vlastní | Indiv | 0 | 0 |  | Práce | Běžná |  |  |  | POL1_7
|  | ;vč,povrchové úpravy | [25 empty] | VV | 0
|  | 95,60*1,08 |  | 103.25 | [23 empty] | VV | 0
178 | 775 54 | Podlahová přechodová lišta mezi dubovou a litou podlahou - korková tl.10 mm D+M | m | 14.5 |  | 0 |  | 0 |  | 0 | 21 | 0 | 0 | 0 | 0 | 0 |  | Vlastní | Indiv | 0 | 0 |  | Specifikace | Běžná |  |  |  | POL3_0
Díl: | 777 | Podlahy ze syntetických hmot |  |  |  | 0 |  | 0 |  | 0 |  | 0 |  | 0 |  | 0 |  |  |  |  | 0 | [6 empty] | DIL
179 | 777 11 P1 | Podlaha litá betonová zátěžová tl. 15 mm vč.zapuštěného soklíku v=80 mm | m2 | 471.845 |  | 0 |  | 0 |  | 0 | 21 | 0 | 0 | 0 | 0 | 0 |  | Vlastní | Indiv | 0 | 0 |  | Práce | Běžná |  |  |  | POL1_7
|  | ;vč,hliníkových dilatačních lišt dle technologického předpisu | [25 empty] | VV | 0
|  | ;podlaha bude v barevném provedení - upřesní architekt | [25 empty] | VV | 0
|  | 428,95*1,10 |  | 471.85 | [23 empty] | VV | 0
Díl: | 781 | Obklady keramické |  |  |  | 0 |  | 0 |  | 0 |  | 0 |  | 0 |  | 0 |  |  |  |  | 0 | [6 empty] | DIL
180 | 781 47-0 | Obklad vnitřní keramický do tmele vč.spárování a nerez. rohových a koutových lišt | m2 | 130.6515 |  | 0 |  | 0 |  | 0 | 21 | 0 | 0 | 0 | 0 | 0 |  | Vlastní | Indiv | 0 | 0 |  | Práce | Běžná |  |  |  | POL1_7
|  | 1.05 : (1,15+1,60)*2*2,40-0,90*2,00 |  | 11.4 | [23 empty] | VV | 0
|  | 1.06 : ((1,40+0,935)*2*2,40-0,70*1,97)*2 |  | 19.66 | [23 empty] | VV | 0
|  | (1,55+1,995)*2*2,40-0,70*1,97*2-0,80*2,00 |  | 12.66 | [23 empty] | VV | 0
|  | (1,55+1,60)*2*2,40-0,80*2,00*2 |  | 11.92 | [23 empty] | VV | 0
|  | 1.07 : ((1,585+0,935)*2*2,40-0,70*1,97)*2 |  | 21.43 | [23 empty] | VV | 0
|  | (1,235+3,70)*2*2,40-0,90*2,00-0,70*1,97*2 |  | 19.13 | [23 empty] | VV | 0
|  | 1.08 : (1,60+1,60)*2*2,40-0,90*2,00 |  | 13.56 | [23 empty] | VV | 0
|  | 1.11 : (3,45+1,80)*0,85 |  | 4.46 | [23 empty] | VV | 0
|  | 1.13 : (1,02+2,69)*2*2,40-0,70*1,97 |  | 16.43 | [23 empty] | VV | 0
181 | 597-1 MAT | Keramický obklad - upřesní architekt - dodávka obkladu | m2 | 143.715 |  | 0 |  | 0 |  | 0 | 21 | 0 | 0 | 0 | 0 | 0 |  | Vlastní | Indiv | 0 | 0 |  | Specifikace | Běžná |  |  |  | POL3_0
|  | 130,65*1,10 |  | 143.72 | [23 empty] | VV | 0
182 | 998 78-110 | Přesun hmot pro obklady keramické, | t | 8.92 |  | 0 |  | 0 |  | 0 | 21 | 0 | 0 | 0 | 0 | 0 |  | Vlastní | Indiv | 0 | 0 |  | Práce | Běžná |  |  |  | POL1_7
Díl: | 784 | Malby |  |  |  | 0 |  | 0 |  | 0 |  | 0 |  | 0 |  | 0 |  |  |  |  | 0 | [6 empty] | DIL
183 | 784 45-00 | Malba disperzní, penetrace 1x, malba bílá 2x | m2 | 1243.4501 |  | 0 |  | 0 |  | 0 | 21 | 0 | 0 | 0 | 0 | 0 |  | Vlastní | Indiv | 0 | 0 |  | Práce | Běžná |  |  |  | POL1_7
|  | SDK podhledy : 537,30+20,98 |  | 558.28 | [23 empty] | VV | 0
|  | SDK obklad sloupů : 56,5929 |  | 56.59 | [23 empty] | VV | 0
|  | stropy : 42,35 |  | 42.35 | [23 empty] | VV | 0
|  | nové příčky : 116,04*1,3 |  | 150.85 | [23 empty] | VV | 0
|  | stáv.konstrukce : 334,904*1,3 |  | 435.38 | [23 empty] | VV | 0
Díl: | M43 | Montáže ocelových konstrukcí |  |  |  | 0 |  | 0 |  | 0 |  | 0 |  | 0 |  | 0 |  |  |  |  | 0 | [6 empty] | DIL
184 | M43 galerie | Ocelová konstrukce galerie D+M vč.povrchové úpravy č.v.15+33a-g | kg | 4714.36 |  | 0 |  | 0 |  | 0 | 21 | 0 | 0 | 0 | 0 | 0 |  | Vlastní | Indiv | 0 | 0 |  | Specifikace | Běžná |  |  |  | POL3_0
|  | ;statika | [25 empty] | VV | 0
|  | S1 - ocelový sloup : 16*2,90*33,00 |  | 1531.2 | [23 empty] | VV | 0
|  | IPE 100 : (6*0,30+8*0,40+2*0,20)*8,10 |  | 43.74 | [23 empty] | VV | 0
|  | IPE 140 : (2*1,40+2*1,80+2*2,20+2*2,50)*12,90 |  | 203.82 | [23 empty] | VV | 0
|  | (4*2,60+5*3,10+1*3,60+1*1,20)*12,90 |  | 396.03 | [23 empty] | VV | 0
|  | IPE 160 : (2*2,40+2*2,50+2*2,70)*15,80 |  | 240.16 | [23 empty] | VV | 0
|  | I 200 : (2*3,50+4*3,10)*26,20 |  | 508.28 | [23 empty] | VV | 0
|  | U 140 : (2*1,30+2*1,50+1*2,30+2*2,90)*16,00 |  | 219.2 | [23 empty] | VV | 0
|  | (1*3,10+2*3,30+2*3,60+2*4,30+1*5,10+1*1,20)*16,00 |  | 508.8 | [23 empty] | VV | 0
|  | U 160 : (1*2,30+1*3,10+1*1,60)*18,90 |  | 132.3 | [23 empty] | VV | 0
|  | HEA 180 : 2*4,29*35,50 |  | 304.59 | [23 empty] | VV | 0
|  | HEB 200 : 2*5,15*60,80 |  | 626.24 | [23 empty] | VV | 0
Díl: | 411 | Podhledy |  |  |  | 0 |  | 0 |  | 0 |  | 0 |  | 0 |  | 0 |  |  |  |  | 0 | [6 empty] | DIL
185 | 411 A1 | Sádrokartonový podhled akustický D+M | m2 | 205 |  | 0 |  | 0 |  | 0 | 21 | 0 | 0 | 0 | 0 | 0 |  | Vlastní | Indiv | 0 | 0 |  | Specifikace | Běžná |  |  |  | POL3_0
186 | 411 A2 | Sádrokartonový podhled protipožární D+M | m2 | 93 |  | 0 |  | 0 |  | 0 | 21 | 0 | 0 | 0 | 0 | 0 |  | Vlastní | Indiv | 0 | 0 |  | Specifikace | Běžná |  |  |  | POL3_0
187 | 411 A3a | Sádrokartonový podhled akustický D+M | m2 | 195.3 |  | 0 |  | 0 |  | 0 | 21 | 0 | 0 | 0 | 0 | 0 |  | Vlastní | Indiv | 0 | 0 |  | Specifikace | Běžná |  |  |  | POL3_0
188 | 411 A3b | Sádrokartonový podhled akustický D+M | m2 | 16 |  | 0 |  | 0 |  | 0 | 21 | 0 | 0 | 0 | 0 | 0 |  | Vlastní | Indiv | 0 | 0 |  | Specifikace | Běžná |  |  |  | POL3_0
189 | 411 A4 | Sádrokartonový podhled D+M | m2 | 25.4 |  | 0 |  | 0 |  | 0 | 21 | 0 | 0 | 0 | 0 | 0 |  | Vlastní | Indiv | 0 | 0 |  | Specifikace | Běžná |  |  |  | POL3_0
190 | 4111 | Sádrokartonový podhled - svislé ukončující části podhledu D+M | m2 | 20.9815 |  | 0 |  | 0 |  | 0 | 21 | 0 | 0 | 0 | 0 | 0 |  | Vlastní | Indiv | 0 | 0 |  | Specifikace | Běžná |  |  |  | POL3_0
|  | v=250mm : | [25 empty] | VV | 0
|  | (2,40+5,60+5,05+5,45+4,60+5,60+0,40+16,40)*0,25 |  | 11.38 | [23 empty] | VV | 0
|  | (3,25+3,55+2,86+2,72+2,58+2,86+3,55)*0,25 |  | 5.34 | [23 empty] | VV | 0
|  | (3,25+6,57)*0,25 |  | 2.46 | [23 empty] | VV | 0
|  | ;v=100mm | [25 empty] | VV | 0
|  | (2,195+6,85)*2*0,10 |  | 1.81 | [23 empty] | VV | 0
191 | 4112 | Kontrolní dvířka do SDK podhledu pro kontrolu VZT zařízení 600/600 mm D+M | ks | 5 |  | 0 |  | 0 |  | 0 | 21 | 0 | 0 | 0 | 0 | 0 |  | Vlastní | Indiv | 0 | 0 |  | Specifikace | Běžná |  |  |  | POL3_0
192 | 4113 | \VZT výústka do podhledu 600/150 mm D+M | ks | 9 |  | 0 |  | 0 |  | 0 | 21 | 0 | 0 | 0 | 0 | 0 |  | Vlastní | Indiv | 0 | 0 |  | Specifikace | Běžná |  |  |  | POL3_0
193 | 4114 | \VZT výústka do podhledu 600/100 mm D+M | ks | 8 |  | 0 |  | 0 |  | 0 | 21 | 0 | 0 | 0 | 0 | 0 |  | Vlastní | Indiv | 0 | 0 |  | Specifikace | Běžná |  |  |  | POL3_0
194 | 4115 | \VZT výústka do podhledu 300/150 mm D+M | ks | 9 |  | 0 |  | 0 |  | 0 | 21 | 0 | 0 | 0 | 0 | 0 |  | Vlastní | Indiv | 0 | 0 |  | Specifikace | Běžná |  |  |  | POL3_0
Díl: | 7671 | Venkovní stínící prvky |  |  |  | 0 |  | 0 |  | 0 |  | 0 |  | 0 |  | 0 |  |  |  |  | 0 | [6 empty] | DIL
195 | 7671 1/V | Venkovní roleta SCREEN š.2400mm v:2200mm D+M vč.krycího boxu, el.ovládaná č.v.34a | ks | 2 |  | 0 |  | 0 |  | 0 | 21 | 0 | 0 | 0 | 0 | 0 |  | Vlastní | Indiv | 0 | 0 |  | Specifikace | Běžná |  |  |  | POL3_0
|  | roleta z PES vlákna s PVC vrstvou : 2 |  | 2 | [23 empty] | VV | 0
196 | 7671 2/V | Venkovní roleta SCREEN š.5500mm v:3400mm D+M vč.krycího boxu, el.ovládaná č.v.34b | ks | 3 |  | 0 |  | 0 |  | 0 | 21 | 0 | 0 | 0 | 0 | 0 |  | Vlastní | Indiv | 0 | 0 |  | Specifikace | Běžná |  |  |  | POL3_0
|  | roleta z PES vlákna s PVC vrstvou : 3 |  | 3 | [23 empty] | VV | 0
197 | 7671 3/V | Venkovní roleta SCREEN š.2400mm v:4200mm D+M vč.krycího boxu, el.ovládaná č.v.34c | ks | 2 |  | 0 |  | 0 |  | 0 | 21 | 0 | 0 | 0 | 0 | 0 |  | Vlastní | Indiv | 0 | 0 |  | Specifikace | Běžná |  |  |  | POL3_0
|  | roleta z PES vlákna s PVC vrstvou : 2 |  | 2 | [23 empty] | VV | 0
Díl: | 7672 | Okna |  |  |  | 0 |  | 0 |  | 0 |  | 0 |  | 0 |  | 0 |  |  |  |  | 0 | [6 empty] | DIL
198 | 7672 1/O-N | Dveře z lakovaného Al 1kř. otv. 2700/3250 mm D+M zaskl. trojitě tepelně izolační, bezpeč.sklo, | ks | 2 |  | 0 |  | 0 |  | 0 | 21 | 0 | 0 | 0 | 0 | 0 |  | Vlastní | Indiv | 0 | 0 |  | Specifikace | Běžná |  |  |  | POL3_0
|  | kování, těsnění + paniková klika : 2 |  | 2 | [23 empty] | VV | 0
199 | 7672 2/O-N | Okno z lakovaného Al 2kř. 2400/3250 mm D+M zaskl. trojitě tepelně izolační, bezpeč.sklo, | ks | 1 |  | 0 |  | 0 |  | 0 | 21 | 0 | 0 | 0 | 0 | 0 |  | Vlastní | Indiv | 0 | 0 |  | Specifikace | Běžná |  |  |  | POL3_0
|  | kování, těsnění : 1 |  | 1 | [23 empty] | VV | 0
200 | 7672 3/O-N | Okno z lakovaného Al 2kř. 2400/2400 mm D+M zaskl. trojitě tepelně izolační, bezpeč.sklo, | ks | 5 |  | 0 |  | 0 |  | 0 | 21 | 0 | 0 | 0 | 0 | 0 |  | Vlastní | Indiv | 0 | 0 |  | Specifikace | Běžná |  |  |  | POL3_0
|  | kování, těsnění : 5 |  | 5 | [23 empty] | VV | 0
201 | 7672 4/O-N | Okno z lakovaného Al 1kř. 1175/900 mm D+M zaskl. trojitě tepelně izolační, bezpeč.sklo, | ks | 4 |  | 0 |  | 0 |  | 0 | 21 | 0 | 0 | 0 | 0 | 0 |  | Vlastní | Indiv | 0 | 0 |  | Specifikace | Běžná |  |  |  | POL3_0
|  | kování, těsnění + pákový uzávěr s táhlem : 4 |  | 4 | [23 empty] | VV | 0
202 | 7672 5/O-N | Proskl. fasáda z lakov. Al 4kř. 2400/4240 mm D+M zaskl. trojitě tepelně izolační, bezpeč.sklo, | ks | 1 |  | 0 |  | 0 |  | 0 | 21 | 0 | 0 | 0 | 0 | 0 |  | Vlastní | Indiv | 0 | 0 |  | Specifikace | Běžná |  |  |  | POL3_0
|  | ;vč, 1kř,dveří, kování, těsnění + paniková klika a pákový uzávěr | [25 empty] | VV | 0
|  | s táhlem : 1 |  | 1 | [23 empty] | VV | 0
203 | 7672 6/O-N | Proskl. fasáda z lakov. Al 4kř. 2400/4240 mm D+M zaskl. trojitě tepelně izolační, bezpeč.sklo, | ks | 1 |  | 0 |  | 0 |  | 0 | 21 | 0 | 0 | 0 | 0 | 0 |  | Vlastní | Indiv | 0 | 0 |  | Specifikace | Běžná |  |  |  | POL3_0
|  | ;vč, 1kř,dveří, kování, těsnění + paniková klika a pákový uzávěr | [25 empty] | VV | 0
|  | s táhlem : 1 |  | 1 | [23 empty] | VV | 0
204 | 7672 7/O-N | Proskl. fasáda z lakov. Al 5kř. 5560/3440 mm D+M zaskl. trojitě tepelně izolační, bezpeč.sklo, | ks | 3 |  | 0 |  | 0 |  | 0 | 21 | 0 | 0 | 0 | 0 | 0 |  | Vlastní | Indiv | 0 | 0 |  | Specifikace | Běžná |  |  |  | POL3_0
|  | kování, těsnění + pákový uzávěr s táhlem : 3 |  | 3 | [23 empty] | VV | 0
205 | 7672 3a/O-N | Okno z lakovaného Al 2kř. 2400/2240 mm D+M zaskl. trojitě tepelně izolační, bezpeč.sklo, | ks | 2 |  | 0 |  | 0 |  | 0 | 21 | 0 | 0 | 0 | 0 | 0 |  | Vlastní | Indiv | 0 | 0 |  | Specifikace | Běžná |  |  |  | POL3_0
|  | kování, těsnění : 2 |  | 2 | [23 empty] | VV | 0
Díl: | 7731 | Teracové prefabrikáty |  |  |  | 0 |  | 0 |  | 0 |  | 0 |  | 0 |  | 0 |  |  |  |  | 0 | [6 empty] | DIL
206 | 7731 1/PF-N | Teracový práh okna š.2400mm - světlé broušené teraco 2400/245/25 mm č.v.47 D+M | ks | 2 |  | 0 |  | 0 |  | 0 | 21 | 0 | 0 | 0 | 0 | 0 |  | Vlastní | Indiv | 0 | 0 |  | Specifikace | Běžná |  |  |  | POL3_0
Díl: | 7VY | Výměry - neoceňovat |  |  |  | 0 |  | 0 |  | 0 |  | 0 |  | 0 |  | 0 |  |  |  |  | 0 | [6 empty] | DIL
207 | P1 | Litá zátěžová podlaha | m2 | 428.95 |  | 0 |  | 0 |  | 0 | 21 | 0 | 0 | 0 | 0 | 0 |  | Vlastní | Indiv | 0 | 0 |  | Specifikace | Běžná |  |  |  | POL3_0
|  | 25,50+2,00+9,50+9,30+1,85+7,90 |  | 56.05 | [23 empty] | VV | 0
|  | 7,65+2,60+113,90+9,75+4,50+2,60 |  | 141 | [23 empty] | VV | 0
|  | 3,90+9,75+218,25 |  | 231.9 | [23 empty] | VV | 0
208 | P2 | Vrstvené dubové parkety | m2 | 93.45 |  | 0 |  | 0 |  | 0 | 21 | 0 | 0 | 0 | 0 | 0 |  | Vlastní | Indiv | 0 | 0 |  | Specifikace | Běžná |  |  |  | POL3_0
|  | 75,70+17,75 |  | 93.45 | [23 empty] | VV | 0
209 | P3 | Vrstvené dubové parkety | m2 | 95.6 |  | 0 |  | 0 |  | 0 | 21 | 0 | 0 | 0 | 0 | 0 |  | Vlastní | Indiv | 0 | 0 |  | Specifikace | Běžná |  |  |  | POL3_0
|  | 95,60 |  | 95.6 | [23 empty] | VV | 0
210 | S4 | Plochá střecha | m2 | 309.9138 |  | 0 |  | 0 |  | 0 | 21 | 0 | 0 | 0 | 0 | 0 |  | Vlastní | Indiv | 0 | 0 |  | Specifikace | Běžná |  |  |  | POL3_0
|  | 22,87*12,66+3,33*6,12 |  | 309.91 | [23 empty] | VV | 0
211 | S5 | Plochá střecha | m2 | 228.7194 |  | 0 |  | 0 |  | 0 | 21 | 0 | 0 | 0 | 0 | 0 |  | Vlastní | Indiv | 0 | 0 |  | Specifikace | Běžná |  |  |  | POL3_0
|  | 18,46*12,39 |  | 228.72 | [23 empty] | VV | 0
Díl: | VRN | Vedlejší rozpočtové náklady |  |  |  | 0 |  | 0 |  | 0 |  | 0 |  | 0 |  | 0 |  |  |  |  | 0 | [6 empty] | DIL
212 | VRN 1 | GZS - zařízení staveniště pro celou stavbu - vybudování, provoz, odstranění zařízení staveniště, poplatky za zábory, dopravní a technická opatření, | soub. | 1 |  | 0 |  | 0 |  | 0 | 21 | 0 | 0 | 0 | 0 | 0 |  | Vlastní | Indiv | 0 | 0 |  | Specifikace | Běžná |  |  |  | POL3_0
213 | VRN 2 | Dokumentace skutečného provedení | soub. | 1 |  | 0 |  | 0 |  | 0 | 21 | 0 | 0 | 0 | 0 | 0 |  | Vlastní | Indiv | 0 | 0 |  | OPN | Běžná |  |  |  | POL13_0
Díl: | SO-01 | Zdvihací plošina |  |  |  | 0 |  | 0 |  | 0 |  | 0 |  | 0 |  | 0 |  |  |  |  | 0 | [6 empty] | DIL
214 | M33 | Zdvihací plošina 1400 x 1100 mm zdvih 2150 mm, nosnost 385 kg, 2 nástupní a 2 výstupní stanice, součástí plošiny je prosklená branka pro výstup | kpl. | 1 |  | 0 |  | 0 |  | 0 | 21 | 0 | 0 | 0 | 0 | 0 |  | Vlastní | Indiv | 0 | 0 |  | Specifikace | Běžná |  |  |  | POL3_0
[26 empty] | 12 | 21 | DPH
| Celkem |  |  |  |  | 0 | [19 empty] | 0 | 0 | SUM
Poznámky uchazeče k zadání
POPUZIV
END
Note on S6: Jedná se o informaci, zda se jedná o položku, která je do rozpočtu zadána z cenové soustavy RTS, nebo vlastní.
Note on T6: Jedná se o název CÚ, která je zadána u položky rozpočtu

## D.1.4.1 D.1.4.1.1 Pol
Položkový rozpočet | [27 empty] | #TypZaznamu#
S: | 241202 | TŘEBÍČ - stavební úpravy a zeteplení vč. zdvihací plošiny | [25 empty] | STA
O: | D.1.4.1 | Zdravotně technické instalace | [22 empty] | PRO |  |  | OBJ
R: | D.1.4.1.1 | Zdravotně technické instalace - KANALIZACE | [25 empty] | ROZ
P.č. | Číslo položky | Název položky | MJ | Množství | Cena / MJ | Celkem | Dodávka | Dodávka celk. | Montáž | Montáž celk. | DPH | Cena s DPH | Hmotnost / MJ | Hmotnost celk.(t) | Dem. hmotnost / MJ | Dem. hmotnost celk.(t) | Ceník | Cen. soustava / platnost | Cenová úroveň | Nhod / MJ | Nhod celk. | Dodavatel | Typ položky | Stav položky
Díl: | 721.1 | Knalizace |  |  |  | 0 |  | 0 |  | 0 |  | 0 |  | 0 |  | 0 |  |  |  |  | 0 | [6 empty] | DIL
1 | 721-101 | HT40 PŘÍMÁ TROUBA PP 40 | m | 48.95 |  | 0 |  | 0 |  | 0 | 21 | 0 | 0 | 0 | 0 | 0 |  | Vlastní | Indiv | 0 | 0 |  | Specifikace | Běžná |  |  |  | POL3_0
2 | 721-102 | HT50 PŘÍMÁ TROUBA PP 50 | m | 8.69 |  | 0 |  | 0 |  | 0 | 21 | 0 | 0 | 0 | 0 | 0 |  | Vlastní | Indiv | 0 | 0 |  | Specifikace | Běžná |  |  |  | POL3_0
3 | 721-103 | HT70 PŘÍMÁ TROUBA PP 70 | m | 17.82 |  | 0 |  | 0 |  | 0 | 21 | 0 | 0 | 0 | 0 | 0 |  | Vlastní | Indiv | 0 | 0 |  | Specifikace | Běžná |  |  |  | POL3_0
4 | 721-104 | HT100 PŘÍMÁ TROUBA PP 100 | m | 32.12 |  | 0 |  | 0 |  | 0 | 21 | 0 | 0 | 0 | 0 | 0 |  | Vlastní | Indiv | 0 | 0 |  | Specifikace | Běžná |  |  |  | POL3_0
5 | 721-105 | HT125 PŘÍMÁ TROUBA PP 125 | m | 0.66 |  | 0 |  | 0 |  | 0 | 21 | 0 | 0 | 0 | 0 | 0 |  | Vlastní | Indiv | 0 | 0 |  | Specifikace | Běžná |  |  |  | POL3_0
6 | 721-106 | KG100 PŘÍMÁ TROUBA PVC 100 SN4 | m | 19.47 |  | 0 |  | 0 |  | 0 | 21 | 0 | 0 | 0 | 0 | 0 |  | Vlastní | Indiv | 0 | 0 |  | Specifikace | Běžná |  |  |  | POL3_0
7 | 721-107 | KG125 PŘÍMÁ TROUBA PVC 125 SN4 | m | 31.02 |  | 0 |  | 0 |  | 0 | 21 | 0 | 0 | 0 | 0 | 0 |  | Vlastní | Indiv | 0 | 0 |  | Specifikace | Běžná |  |  |  | POL3_0
8 | 721-108 | KG150 PŘÍMÁ TROUBA PVC 150 SN4 | m | 14.905 |  | 0 |  | 0 |  | 0 | 21 | 0 | 0 | 0 | 0 | 0 |  | Vlastní | Indiv | 0 | 0 |  | Specifikace | Běžná |  |  |  | POL3_0
9 | 721-109 | montáž odpadní trubky PP-HT s hrdlem do pr.50mm (do zdi, volně) | m | 57.64 |  | 0 |  | 0 |  | 0 | 21 | 0 | 0 | 0 | 0 | 0 |  | Vlastní | Indiv | 0 | 0 |  | Práce | Běžná |  |  |  | POL1_7
10 | 721-110 | montáž odpadní trubky PP-HT s hrdlem do pr.125mm (do zdi, volně) | m | 32.78 |  | 0 |  | 0 |  | 0 | 21 | 0 | 0 | 0 | 0 | 0 |  | Vlastní | Indiv | 0 | 0 |  | Práce | Běžná |  |  |  | POL1_7
11 | 721-111 | Montáž potrubí z PVC hrdlových trub DN 100 | m | 19.47 |  | 0 |  | 0 |  | 0 | 21 | 0 | 0 | 0 | 0 | 0 |  | Vlastní | Indiv | 0 | 0 |  | Práce | Běžná |  |  |  | POL1_7
12 | 721-112 | Montáž potrubí z PVC hrdlových trub DN 125 | m | 31.02 |  | 0 |  | 0 |  | 0 | 21 | 0 | 0 | 0 | 0 | 0 |  | Vlastní | Indiv | 0 | 0 |  | Práce | Běžná |  |  |  | POL1_7
13 | 721-113 | Montáž potrubí z PVC hrdlových trub DN 150 | m | 14.905 |  | 0 |  | 0 |  | 0 | 21 | 0 | 0 | 0 | 0 | 0 |  | Vlastní | Indiv | 0 | 0 |  | Práce | Běžná |  |  |  | POL1_7
14 | 721-114 | Obetonování potrubí betonem C12/15 | m3 | 0 |  | 0 |  | 0 |  | 0 | 21 | 0 | 0 | 0 | 0 | 0 |  | Vlastní | Indiv | 0 | 0 |  | Práce | Běžná |  |  |  | POL1_7
15 | 721-115 | Montáž potrubí z kameniny do DN 250 | m | 0 |  | 0 |  | 0 |  | 0 | 21 | 0 | 0 | 0 | 0 | 0 |  | Vlastní | Indiv | 0 | 0 |  | Práce | Běžná |  |  |  | POL1_7
16 | 721-116 | Větrací hlavice vč. hydroizolačního límce DN 110 | ks | 3 |  | 0 |  | 0 |  | 0 | 21 | 0 | 0 | 0 | 0 | 0 |  | Vlastní | Indiv | 0 | 0 |  | Specifikace | Běžná |  |  |  | POL3_0
17 | 721-117 | Větrací hlavice vč. hydroizolačního límce DN 75 | ks | 1 |  | 0 |  | 0 |  | 0 | 21 | 0 | 0 | 0 | 0 | 0 |  | Vlastní | Indiv | 0 | 0 |  | Specifikace | Běžná |  |  |  | POL3_0
18 | 721-118 | Podomítková zápachová uzávěrka DN40/50 pro pračky a myčky, s připojovacím kolenem, krycí deska z nerezové oceli, | ks | 1 |  | 0 |  | 0 |  | 0 | 21 | 0 | 0 | 0 | 0 | 0 |  | Vlastní | Indiv | 0 | 0 |  | Specifikace | Běžná |  |  |  | POL3_0
19 | 721-119 | kondenzační sifon ke klimatizačním jednotkám DN40 | ks | 6 |  | 0 |  | 0 |  | 0 | 21 | 0 | 0 | 0 | 0 | 0 |  | Vlastní | Indiv | 0 | 0 |  | Specifikace | Běžná |  |  |  | POL3_0
20 | 721-120 | Zápachová uzávěrka pro umyvadla DN 40 | ks | 7 |  | 0 |  | 0 |  | 0 | 21 | 0 | 0 | 0 | 0 | 0 |  | Vlastní | Indiv | 0 | 0 |  | Specifikace | Běžná |  |  |  | POL3_0
21 | 721-121 | Zápachová uzávěrka pro dřezy DN 40/50 | ks | 1 |  | 0 |  | 0 |  | 0 | 21 | 0 | 0 | 0 | 0 | 0 |  | Vlastní | Indiv | 0 | 0 |  | Specifikace | Běžná |  |  |  | POL3_0
22 | 721-122 | Zápachová uzávěrka sprchových van DN 40/50 s kulovým kloubem na odtoku | ks | 1 |  | 0 |  | 0 |  | 0 | 21 | 0 | 0 | 0 | 0 | 0 |  | Vlastní | Indiv | 0 | 0 |  | Specifikace | Běžná |  |  |  | POL3_0
23 | 721-123 | Střešní vtok DN100 pro ploché střechy s vodorovným odtokem, bez elektrického ohřevu | ks | 3 |  | 0 |  | 0 |  | 0 | 21 | 0 | 0 | 0 | 0 | 0 |  | Vlastní | Indiv | 0 | 0 |  | Práce | Běžná |  |  |  | POL1_7
24 | 721-124 | Podlahová vpusť DN100, svislý odtok, izolační límec dle materiálu podlahy | ks | 2 |  | 0 |  | 0 |  | 0 | 21 | 0 | 0 | 0 | 0 | 0 |  | Vlastní | Indiv | 0 | 0 |  | Specifikace | Běžná |  |  |  | POL3_0
25 | 721-125 | OBLOUK PP 100-45 HTB100-45 | ks | 5 |  | 0 |  | 0 |  | 0 | 21 | 0 | 0 | 0 | 0 | 0 |  | Vlastní | Indiv | 0 | 0 |  | Specifikace | Běžná |  |  |  | POL3_0
26 | 721-126 | OBLOUK PP 100-87.5 HTB100-87 | ks | 7 |  | 0 |  | 0 |  | 0 | 21 | 0 | 0 | 0 | 0 | 0 |  | Vlastní | Indiv | 0 | 0 |  | Specifikace | Běžná |  |  |  | POL3_0
27 | 721-127 | OBLOUK PP 40-45 HTB40-45 | ks | 11 |  | 0 |  | 0 |  | 0 | 21 | 0 | 0 | 0 | 0 | 0 |  | Vlastní | Indiv | 0 | 0 |  | Specifikace | Běžná |  |  |  | POL3_0
28 | 721-128 | OBLOUK PP 40-87.5 HTB40-87 | ks | 22 |  | 0 |  | 0 |  | 0 | 21 | 0 | 0 | 0 | 0 | 0 |  | Vlastní | Indiv | 0 | 0 |  | Specifikace | Běžná |  |  |  | POL3_0
29 | 721-129 | OBLOUK PP 50-45 HTB50-45 | ks | 6 |  | 0 |  | 0 |  | 0 | 21 | 0 | 0 | 0 | 0 | 0 |  | Vlastní | Indiv | 0 | 0 |  | Specifikace | Běžná |  |  |  | POL3_0
30 | 721-130 | OBLOUK PP 50-87.5 HTB50-87 | ks | 10 |  | 0 |  | 0 |  | 0 | 21 | 0 | 0 | 0 | 0 | 0 |  | Vlastní | Indiv | 0 | 0 |  | Specifikace | Běžná |  |  |  | POL3_0
31 | 721-131 | OBLOUK PP 70-87.5 HTB70-87 | ks | 3 |  | 0 |  | 0 |  | 0 | 21 | 0 | 0 | 0 | 0 | 0 |  | Vlastní | Indiv | 0 | 0 |  | Specifikace | Běžná |  |  |  | POL3_0
32 | 721-132 | ODBOČKA PP 100/100-45 HTEA100/100-45 | ks | 3 |  | 0 |  | 0 |  | 0 | 21 | 0 | 0 | 0 | 0 | 0 |  | Vlastní | Indiv | 0 | 0 |  | Specifikace | Běžná |  |  |  | POL3_0
33 | 721-133 | ODBOČKA PP 100/100-87.5 HTEA100/100-87 | ks | 5 |  | 0 |  | 0 |  | 0 | 21 | 0 | 0 | 0 | 0 | 0 |  | Vlastní | Indiv | 0 | 0 |  | Specifikace | Běžná |  |  |  | POL3_0
34 | 721-134 | ODBOČKA PP 100/40-87.5 HTEA100/40-87 | ks | 2 |  | 0 |  | 0 |  | 0 | 21 | 0 | 0 | 0 | 0 | 0 |  | Vlastní | Indiv | 0 | 0 |  | Specifikace | Běžná |  |  |  | POL3_0
35 | 721-135 | ODBOČKA PP 100/50-87.5 HTEA100/50-87 | ks | 2 |  | 0 |  | 0 |  | 0 | 21 | 0 | 0 | 0 | 0 | 0 |  | Vlastní | Indiv | 0 | 0 |  | Specifikace | Běžná |  |  |  | POL3_0
36 | 721-136 | ODBOČKA PP 40/40-45 HTEA40/40-45 | ks | 1 |  | 0 |  | 0 |  | 0 | 21 | 0 | 0 | 0 | 0 | 0 |  | Vlastní | Indiv | 0 | 0 |  | Specifikace | Běžná |  |  |  | POL3_0
37 | 721-137 | ODBOČKA PP 50/40-45 HTEA50/40-45 | ks | 2 |  | 0 |  | 0 |  | 0 | 21 | 0 | 0 | 0 | 0 | 0 |  | Vlastní | Indiv | 0 | 0 |  | Specifikace | Běžná |  |  |  | POL3_0
38 | 721-138 | ODBOČKA PP 50/50-45 HTEA50/50-45 | ks | 2 |  | 0 |  | 0 |  | 0 | 21 | 0 | 0 | 0 | 0 | 0 |  | Vlastní | Indiv | 0 | 0 |  | Specifikace | Běžná |  |  |  | POL3_0
39 | 721-139 | ODBOČKA PP 70/40-87.5 HTEA70/40-87 | ks | 1 |  | 0 |  | 0 |  | 0 | 21 | 0 | 0 | 0 | 0 | 0 |  | Vlastní | Indiv | 0 | 0 |  | Specifikace | Běžná |  |  |  | POL3_0
40 | 721-140 | ODBOČKA PP 70/50-87.5 HTEA70/50-87 | ks | 3 |  | 0 |  | 0 |  | 0 | 21 | 0 | 0 | 0 | 0 | 0 |  | Vlastní | Indiv | 0 | 0 |  | Specifikace | Běžná |  |  |  | POL3_0
41 | 721-141 | PŘECHODKA PP 50/100 HTR100/50 | ks | 1 |  | 0 |  | 0 |  | 0 | 21 | 0 | 0 | 0 | 0 | 0 |  | Vlastní | Indiv | 0 | 0 |  | Specifikace | Běžná |  |  |  | POL3_0
42 | 721-142 | PŘECHODKA PP 70/100 HTR100/70 | ks | 4 |  | 0 |  | 0 |  | 0 | 21 | 0 | 0 | 0 | 0 | 0 |  | Vlastní | Indiv | 0 | 0 |  | Specifikace | Běžná |  |  |  | POL3_0
43 | 721-143 | PŘECHODKA PP 100/125 HTR125/100 | ks | 6 |  | 0 |  | 0 |  | 0 | 21 | 0 | 0 | 0 | 0 | 0 |  | Vlastní | Indiv | 0 | 0 |  | Specifikace | Běžná |  |  |  | POL3_0
44 | 721-144 | PŘECHODKA PP 40/50 HTR50/40 | ks | 3 |  | 0 |  | 0 |  | 0 | 21 | 0 | 0 | 0 | 0 | 0 |  | Vlastní | Indiv | 0 | 0 |  | Specifikace | Běžná |  |  |  | POL3_0
45 | 721-145 | PŘECHODKA PP 40/70 HTR70/40 | ks | 3 |  | 0 |  | 0 |  | 0 | 21 | 0 | 0 | 0 | 0 | 0 |  | Vlastní | Indiv | 0 | 0 |  | Specifikace | Běžná |  |  |  | POL3_0
46 | 721-146 | OBLOUK PVC 100-45 KGB100-45 | ks | 14 |  | 0 |  | 0 |  | 0 | 21 | 0 | 0 | 0 | 0 | 0 |  | Vlastní | Indiv | 0 | 0 |  | Specifikace | Běžná |  |  |  | POL3_0
47 | 721-147 | OBLOUK PVC 125-45 KGB125-45 | ks | 23 |  | 0 |  | 0 |  | 0 | 21 | 0 | 0 | 0 | 0 | 0 |  | Vlastní | Indiv | 0 | 0 |  | Specifikace | Běžná |  |  |  | POL3_0
48 | 721-148 | OBLOUK PVC 150-45 KGB150-45 | ks | 1 |  | 0 |  | 0 |  | 0 | 21 | 0 | 0 | 0 | 0 | 0 |  | Vlastní | Indiv | 0 | 0 |  | Specifikace | Běžná |  |  |  | POL3_0
49 | 721-149 | ODBOČKA PVC 100/100-45 KGEA100/100-45 | ks | 1 |  | 0 |  | 0 |  | 0 | 21 | 0 | 0 | 0 | 0 | 0 |  | Vlastní | Indiv | 0 | 0 |  | Specifikace | Běžná |  |  |  | POL3_0
50 | 721-150 | ODBOČKA PVC 125/125-45 KGEA125/125-45 | ks | 5 |  | 0 |  | 0 |  | 0 | 21 | 0 | 0 | 0 | 0 | 0 |  | Vlastní | Indiv | 0 | 0 |  | Specifikace | Běžná |  |  |  | POL3_0
51 | 721-151 | ODBOČKA PVC 150/100-45 KGEA150/100-45 | ks | 1 |  | 0 |  | 0 |  | 0 | 21 | 0 | 0 | 0 | 0 | 0 |  | Vlastní | Indiv | 0 | 0 |  | Specifikace | Běžná |  |  |  | POL3_0
52 | 721-152 | ODBOČKA PVC 150/125-45 KGEA150/125-45 | ks | 2 |  | 0 |  | 0 |  | 0 | 21 | 0 | 0 | 0 | 0 | 0 |  | Vlastní | Indiv | 0 | 0 |  | Specifikace | Běžná |  |  |  | POL3_0
53 | 721-153 | ODBOČKA PVC 150/150-45 KGEA150/150-45 | ks | 1 |  | 0 |  | 0 |  | 0 | 21 | 0 | 0 | 0 | 0 | 0 |  | Vlastní | Indiv | 0 | 0 |  | Specifikace | Běžná |  |  |  | POL3_0
54 | 721-154 | PŘECHODOVÁ TRUBKA PVC KGR125/100 | ks | 3 |  | 0 |  | 0 |  | 0 | 21 | 0 | 0 | 0 | 0 | 0 |  | Vlastní | Indiv | 0 | 0 |  | Specifikace | Běžná |  |  |  | POL3_0
55 | 721-155 | PŘECHODOVÁ TRUBKA PVC KGR150/125 | ks | 2 |  | 0 |  | 0 |  | 0 | 21 | 0 | 0 | 0 | 0 | 0 |  | Vlastní | Indiv | 0 | 0 |  | Specifikace | Běžná |  |  |  | POL3_0
56 | 721-156 | ČISTÍCÍ KUS PVC 150 KGRE150 | ks | 1 |  | 0 |  | 0 |  | 0 | 21 | 0 | 0 | 0 | 0 | 0 |  | Vlastní | Indiv | 0 | 0 |  | Specifikace | Běžná |  |  |  | POL3_0
57 | 721-157 | protihlukový izolační návlek MIRELON AKUSTIK DN75 | m | 15.73 |  | 0 |  | 0 |  | 0 | 21 | 0 | 0 | 0 | 0 | 0 |  | Vlastní | Indiv | 0 | 0 |  | Specifikace | Běžná |  |  |  | POL3_0
58 | 721-158 | protihlukový izolační návlek MIRELON AKUSTIK DN110 | m | 23.32 |  | 0 |  | 0 |  | 0 | 21 | 0 | 0 | 0 | 0 | 0 |  | Vlastní | Indiv | 0 | 0 |  | Specifikace | Běžná |  |  |  | POL3_0
59 | 721-159 | Zkouška těsnosti potrubí kanalizace vodou do DN 125 | m | 158.73 |  | 0 |  | 0 |  | 0 | 21 | 0 | 0 | 0 | 0 | 0 |  | Vlastní | Indiv | 0 | 0 |  | Práce | Běžná |  |  |  | POL1_7
60 | 721-160 | Zkouška těsnosti kanalizace DN do 300, vodou | m | 14.905 |  | 0 |  | 0 |  | 0 | 21 | 0 | 0 | 0 | 0 | 0 |  | Vlastní | Indiv | 0 | 0 |  | Práce | Běžná |  |  |  | POL1_7
61 | 721-161 | Vyvedení a upevnění odpadních výpustek do DN 50 | ks | 10 |  | 0 |  | 0 |  | 0 | 21 | 0 | 0 | 0 | 0 | 0 |  | Vlastní | Indiv | 0 | 0 |  | Práce | Běžná |  |  |  | POL1_7
62 | 721-162 | Vyvedení a upevnění odpadních výpustek DN 100 | ks | 8 |  | 0 |  | 0 |  | 0 | 21 | 0 | 0 | 0 | 0 | 0 |  | Vlastní | Indiv | 0 | 0 |  | Práce | Běžná |  |  |  | POL1_7
63 | 721-163 | Přesun hmot kan. | T | 0.40103 |  | 0 |  | 0 |  | 0 | 21 | 0 | 0 | 0 | 0 | 0 |  | Vlastní | Indiv | 0 | 0 |  | Práce | Běžná |  |  |  | POL1_7
64 | 721-164 | Přesun hmot, trubní vedení plastová, otevř. výkop | T | 20.3 |  | 0 |  | 0 |  | 0 | 21 | 0 | 0 | 0 | 0 | 0 |  | Vlastní | Indiv | 0 | 0 |  | Práce | Běžná |  |  |  | POL1_7
65 | 721-165 | Prostupy základy | ks | 5 |  | 0 |  | 0 |  | 0 | 21 | 0 | 0 | 0 | 0 | 0 |  | Vlastní | Indiv | 0 | 0 |  | Specifikace | Běžná |  |  |  | POL3_0
66 | 721-166 | Kopané sondy - ověření polohy stávajících sítí | soub. | 1 |  | 0 |  | 0 |  | 0 | 21 | 0 | 0 | 0 | 0 | 0 |  | Vlastní | Indiv | 0 | 0 |  | Specifikace | Běžná |  |  |  | POL3_0
67 | 721-167 | Kamerový průzkum stávající ležaté kanalizace | m | 7.45 |  | 0 |  | 0 |  | 0 | 21 | 0 | 0 | 0 | 0 | 0 |  | Vlastní | Indiv | 0 | 0 |  | Specifikace | Běžná |  |  |  | POL3_0
68 | 721-168 | Úprava stávající šachty | soub. | 2 |  | 0 |  | 0 |  | 0 | 21 | 0 | 0 | 0 | 0 | 0 |  | Vlastní | Indiv | 0 | 0 |  | Práce | Běžná |  |  |  | POL1_7
Díl: | 1 | ZEMNÍ PRÁCE |  |  |  | 0 |  | 0 |  | 0 |  | 0 |  | 0 |  | 0 |  |  |  |  | 0 | [6 empty] | DIL
69 | 1 | Hloubení rýh šíř do 2m tř. Iii - do 50m3, strojně | m3 | 23.2 |  | 0 |  | 0 |  | 0 | 21 | 0 | 0 | 0 | 0 | 0 |  | Vlastní | Indiv | 0 | 0 |  | Práce | Běžná |  |  |  | POL1_1
70 | 2 | Příplatek za lepivost | m3 | 23.2 |  | 0 |  | 0 |  | 0 | 21 | 0 | 0 | 0 | 0 | 0 |  | Vlastní | Indiv | 0 | 0 |  | Práce | Běžná |  |  |  | POL1_1
71 | 3 | Vodorovné přemí. výko. z hor. 1-4 př 50 do 500 | m3 | 23.2 |  | 0 |  | 0 |  | 0 | 21 | 0 | 0 | 0 | 0 | 0 |  | Vlastní | Indiv | 0 | 0 |  | Práce | Běžná |  |  |  | POL1_1
72 | 4 | Zásyp sypaninou se zhutněním jam. šachet. rýh | m3 | 14.5 |  | 0 |  | 0 |  | 0 | 21 | 0 | 0 | 0 | 0 | 0 |  | Vlastní | Indiv | 0 | 0 |  | Práce | Běžná |  |  |  | POL1_1
73 | 5 | zásyp jam a rýh zeminou se zhutněním | m3 | 8.7 |  | 0 |  | 0 |  | 0 | 21 | 0 | 0 | 0 | 0 | 0 |  | Vlastní | Indiv | 0 | 0 |  | Práce | Běžná |  |  |  | POL1_1
74 | 6 | Lože a obsyp - kamenivo těžené 0 - 4 mm | m3 | 14.5 |  | 0 |  | 0 |  | 0 | 21 | 0 | 0 | 0 | 0 | 0 |  | Vlastní | Indiv | 0 | 0 |  | Práce | Běžná |  |  |  | POL1_1
75 | 7 | Nakládání výkopu množství přes 100 m3 hor. 1-4 | m3 | 14.5 |  | 0 |  | 0 |  | 0 | 21 | 0 | 0 | 0 | 0 | 0 |  | Vlastní | Indiv | 0 | 0 |  | Práce | Běžná |  |  |  | POL1_1
76 | 8 | Uloženi sypaniny na skladku | m3 | 14.5 |  | 0 |  | 0 |  | 0 | 21 | 0 | 0 | 0 | 0 | 0 |  | Vlastní | Indiv | 0 | 0 |  | Specifikace | Běžná |  |  |  | POL3_0
77 | 9 | Přesun hmot, trubní vedení plastová, otevř. výkop | T | 0.40103 |  | 0 |  | 0 |  | 0 | 21 | 0 | 0 | 0 | 0 | 0 |  | Vlastní | Indiv | 0 | 0 |  | Práce | Běžná |  |  |  | POL1_1
[26 empty] | 12 | 21 | DPH
| Celkem |  |  |  |  | 0 | [19 empty] | 0 | 0 | SUM
Poznámky uchazeče k zadání
POPUZIV
END
Note on S6: Jedná se o informaci, zda se jedná o položku, která je do rozpočtu zadána z cenové soustavy RTS, nebo vlastní.
Note on T6: Jedná se o název CÚ, která je zadána u položky rozpočtu

## D.1.4.1 D.1.4.1.2 Pol
Položkový rozpočet | [27 empty] | #TypZaznamu#
S: | 241202 | TŘEBÍČ - stavební úpravy a zeteplení vč. zdvihací plošiny | [25 empty] | STA
O: | D.1.4.1 | Zdravotně technické instalace | [22 empty] | PRO |  |  | OBJ
R: | D.1.4.1.2 | Zdravotně technické instalace - VODOVOD | [25 empty] | ROZ
P.č. | Číslo položky | Název položky | MJ | Množství | Cena / MJ | Celkem | Dodávka | Dodávka celk. | Montáž | Montáž celk. | DPH | Cena s DPH | Hmotnost / MJ | Hmotnost celk.(t) | Dem. hmotnost / MJ | Dem. hmotnost celk.(t) | Ceník | Cen. soustava / platnost | Cenová úroveň | Nhod / MJ | Nhod celk. | Dodavatel | Typ položky | Stav položky
Díl: | 722.1 | Vodovod |  |  |  | 0 |  | 0 |  | 0 |  | 0 |  | 0 |  | 0 |  |  |  |  | 0 | [6 empty] | DIL
1 | SV01 | Potrubí PPr PN 20 D 20 mm - svar polyfuze | m | 78.98 |  | 0 |  | 0 |  | 0 | 21 | 0 | 0 | 0 | 0 | 0 |  | Vlastní | Indiv | 0 | 0 |  | Práce | Běžná |  |  |  | POL1_7
2 | SV02 | Potrubí PPr PN 20 D 25 mm - svar polyfuze | m | 20.02 |  | 0 |  | 0 |  | 0 | 21 | 0 | 0 | 0 | 0 | 0 |  | Vlastní | Indiv | 0 | 0 |  | Práce | Běžná |  |  |  | POL1_7
3 | SV03 | Potrubí PPr PN 20 D 32 mm - svar polyfuze | m | 19.36 |  | 0 |  | 0 |  | 0 | 21 | 0 | 0 | 0 | 0 | 0 |  | Vlastní | Indiv | 0 | 0 |  | Práce | Běžná |  |  |  | POL1_7
4 | SV04 | Potrubí PPr PN 20 D 40 mm - svar polyfuze | m | 4.4 |  | 0 |  | 0 |  | 0 | 21 | 0 | 0 | 0 | 0 | 0 |  | Vlastní | Indiv | 0 | 0 |  | Práce | Běžná |  |  |  | POL1_7
5 | IZ01 | Izolace návleková tl. 13 mm - vnitřní průměr 20 mm | m | 78.98 |  | 0 |  | 0 |  | 0 | 21 | 0 | 0 | 0 | 0 | 0 |  | Vlastní | Indiv | 0 | 0 |  | Práce | Běžná |  |  |  | POL1_7
6 | IZ02 | Izolace návleková tl. 13 mm - vnitřní průměr 25 mm | m | 20.02 |  | 0 |  | 0 |  | 0 | 21 | 0 | 0 | 0 | 0 | 0 |  | Vlastní | Indiv | 0 | 0 |  | Práce | Běžná |  |  |  | POL1_7
7 | IZ03 | Izolace návleková tl. 13 mm - vnitřní průměr 32 mm | m | 19.36 |  | 0 |  | 0 |  | 0 | 21 | 0 | 0 | 0 | 0 | 0 |  | Vlastní | Indiv | 0 | 0 |  | Práce | Běžná |  |  |  | POL1_7
8 | IZ04 | Izolace návleková tl. 13 mm - vnitřní průměr 40 mm | m | 4.4 |  | 0 |  | 0 |  | 0 | 21 | 0 | 0 | 0 | 0 | 0 |  | Vlastní | Indiv | 0 | 0 |  | Práce | Běžná |  |  |  | POL1_7
9 | TV01 | Potrubí PPr PN 20 D 20 mm - svar polyfuze | m | 74.25 |  | 0 |  | 0 |  | 0 | 21 | 0 | 0 | 0 | 0 | 0 |  | Vlastní | Indiv | 0 | 0 |  | Práce | Běžná |  |  |  | POL1_7
10 | TV02 | Potrubí PPr PN 20 D 25 mm - svar polyfuze | m | 16.06 |  | 0 |  | 0 |  | 0 | 21 | 0 | 0 | 0 | 0 | 0 |  | Vlastní | Indiv | 0 | 0 |  | Práce | Běžná |  |  |  | POL1_7
11 | TV03 | Potrubí PPr PN 20 D 32 mm - svar polyfuze | m | 27.94 |  | 0 |  | 0 |  | 0 | 21 | 0 | 0 | 0 | 0 | 0 |  | Vlastní | Indiv | 0 | 0 |  | Práce | Běžná |  |  |  | POL1_7
12 | IZ05 | Izolace návleková tl. 10 mm - vnitřní průměr 20 mm | m | 74.25 |  | 0 |  | 0 |  | 0 | 21 | 0 | 0 | 0 | 0 | 0 |  | Vlastní | Indiv | 0 | 0 |  | Práce | Běžná |  |  |  | POL1_7
13 | IZ06 | Izolace návleková tl. 30 mm - vnitřní průměr pouzdra 25 mm | m | 16.06 |  | 0 |  | 0 |  | 0 | 21 | 0 | 0 | 0 | 0 | 0 |  | Vlastní | Indiv | 0 | 0 |  | Práce | Běžná |  |  |  | POL1_7
14 | IZ07 | Izolace návleková tl. 30 mm - vnitřní průměr pouzdra 32 mm | m | 27.94 |  | 0 |  | 0 |  | 0 | 21 | 0 | 0 | 0 | 0 | 0 |  | Vlastní | Indiv | 0 | 0 |  | Práce | Běžná |  |  |  | POL1_7
15 | 722-001 | montáž potrubí PPR do pr.25mm včetně tvarovek a izolace | m | 189.31 |  | 0 |  | 0 |  | 0 | 21 | 0 | 0 | 0 | 0 | 0 |  | Vlastní | Indiv | 0 | 0 |  | Práce | Běžná |  |  |  | POL1_7
16 | 722-002 | montáž potrubí PPR do pr.40mm včetně tvarovek a izolace | m | 51.7 |  | 0 |  | 0 |  | 0 | 21 | 0 | 0 | 0 | 0 | 0 |  | Vlastní | Indiv | 0 | 0 |  | Práce | Běžná |  |  |  | POL1_7
17 | 722-003 | Filtr DN 20 | ks | 1 |  | 0 |  | 0 |  | 0 | 21 | 0 | 0 | 0 | 0 | 0 |  | Vlastní | Indiv | 0 | 0 |  | Práce | Běžná |  |  |  | POL1_7
18 | 722-004 | Kulový kohout DN 20 | ks | 1 |  | 0 |  | 0 |  | 0 | 21 | 0 | 0 | 0 | 0 | 0 |  | Vlastní | Indiv | 0 | 0 |  | Specifikace | Běžná |  |  |  | POL3_0
19 | 722-005 | Kulový kohout s vypouštěním, chromovaný DN 20 | ks | 1 |  | 0 |  | 0 |  | 0 | 21 | 0 | 0 | 0 | 0 | 0 |  | Vlastní | Indiv | 0 | 0 |  | Specifikace | Běžná |  |  |  | POL3_0
20 | 722-006 | Zpětná klapka DN 20 mosaz | ks | 1 |  | 0 |  | 0 |  | 0 | 21 | 0 | 0 | 0 | 0 | 0 |  | Vlastní | Indiv | 0 | 0 |  | Práce | Běžná |  |  |  | POL1_7
21 | 722-007 | Kulový kohout DN 20 | ks | 4 |  | 0 |  | 0 |  | 0 | 21 | 0 | 0 | 0 | 0 | 0 |  | Vlastní | Indiv | 0 | 0 |  | Specifikace | Běžná |  |  |  | POL3_0
22 | 722-008 | Kulový kohout s vypouštěním, chromovaný DN 15 | ks | 1 |  | 0 |  | 0 |  | 0 | 21 | 0 | 0 | 0 | 0 | 0 |  | Vlastní | Indiv | 0 | 0 |  | Specifikace | Běžná |  |  |  | POL3_0
23 | 722-009 | Kulový kohout s vypouštěním, chromovaný DN 25 | ks | 2 |  | 0 |  | 0 |  | 0 | 21 | 0 | 0 | 0 | 0 | 0 |  | Vlastní | Indiv | 0 | 0 |  | Specifikace | Běžná |  |  |  | POL3_0
24 | 722-010 | Kulový kohout DN 15 s možností napojení na hadici | ks | 1 |  | 0 |  | 0 |  | 0 | 21 | 0 | 0 | 0 | 0 | 0 |  | Vlastní | Indiv | 0 | 0 |  | Specifikace | Běžná |  |  |  | POL3_0
25 | 722-011 | Nástěnka PPR 20 | ks | 44 |  | 0 |  | 0 |  | 0 | 21 | 0 | 0 | 0 | 0 | 0 |  | Vlastní | Indiv | 0 | 0 |  | Specifikace | Běžná |  |  |  | POL3_0
26 | 722-012 | Pračkový/myčkový ventil DN15 | ks | 1 |  | 0 |  | 0 |  | 0 | 21 | 0 | 0 | 0 | 0 | 0 |  | Vlastní | Indiv | 0 | 0 |  | Specifikace | Běžná |  |  |  | POL3_0
27 | 722-013 | Rohový ventil DN15 | ks | 16 |  | 0 |  | 0 |  | 0 | 21 | 0 | 0 | 0 | 0 | 0 |  | Vlastní | Indiv | 0 | 0 |  | Specifikace | Běžná |  |  |  | POL3_0
28 | 722-014 | Cirkulační čerpadlo | ks | 1 |  | 0 |  | 0 |  | 0 | 21 | 0 | 0 | 0 | 0 | 0 |  | Vlastní | Indiv | 0 | 0 |  | Specifikace | Běžná |  |  |  | POL3_0
29 | 722-015 | Svislý zásobníkový elektrický ohřívač vody dle specifikace ZTI | ks | 1 |  | 0 |  | 0 |  | 0 | 21 | 0 | 0 | 0 | 0 | 0 |  | Vlastní | Indiv | 0 | 0 |  | Specifikace | Běžná |  |  |  | POL3_0
30 | 722-016 | přikotvení a zapojení bojleru na zeď | ks | 1 |  | 0 |  | 0 |  | 0 | 21 | 0 | 0 | 0 | 0 | 0 |  | Vlastní | Indiv | 0 | 0 |  | Specifikace | Běžná |  |  |  | POL3_0
Díl: | 725.1 | ZAŘIZOVACÍ PŘEDMĚTY |  |  |  | 0 |  | 0 |  | 0 |  | 0 |  | 0 |  | 0 |  |  |  |  | 0 | [6 empty] | DIL
31 | 725-101 | Klozet keramický závěsný odpad zadní | ks | 6 |  | 0 |  | 0 |  | 0 | 21 | 0 | 0 | 0 | 0 | 0 |  | Vlastní | Indiv | 0 | 0 |  | Specifikace | Běžná |  |  |  | POL3_0
32 | 725-102 | Kuchyňský dřez - dle specifikace stavby | soubor | 1 |  | 0 |  | 0 |  | 0 | 21 | 0 | 0 | 0 | 0 | 0 |  | Vlastní | Indiv | 0 | 0 |  | Specifikace | Běžná |  |  |  | POL3_0
33 | 725-103 | Pisoárový záchodek s manuálním splachováním | ks | 2 |  | 0 |  | 0 |  | 0 | 21 | 0 | 0 | 0 | 0 | 0 |  | Vlastní | Indiv | 0 | 0 |  | Specifikace | Běžná |  |  |  | POL3_0
34 | 725-104 | Umyvadlo keramické připevněné na stěnu šrouby bílé bez krytu na sifon 600 mm | ks | 6 |  | 0 |  | 0 |  | 0 | 21 | 0 | 0 | 0 | 0 | 0 |  | Vlastní | Indiv | 0 | 0 |  | Specifikace | Běžná |  |  |  | POL3_0
35 | 725-105 | Umývátko keramické připevněné na stěnu šrouby bílé bez krytu na sifon 600 mm | ks | 1 |  | 0 |  | 0 |  | 0 | 21 | 0 | 0 | 0 | 0 | 0 |  | Vlastní | Indiv | 0 | 0 |  | Specifikace | Běžná |  |  |  | POL3_0
36 | 725-106 | Sprchový žlab, nerez | ks | 1 |  | 0 |  | 0 |  | 0 | 21 | 0 | 0 | 0 | 0 | 0 |  | Vlastní | Indiv | 0 | 0 |  | Specifikace | Běžná |  |  |  | POL3_0
37 | 725-107 | Výlevka kombinovaná nerez | ks | 1 |  | 0 |  | 0 |  | 0 | 21 | 0 | 0 | 0 | 0 | 0 |  | Vlastní | Indiv | 0 | 0 |  | Specifikace | Běžná |  |  |  | POL3_0
38 | 725-108 | Baterie dřezové stojánkové pákové s otáčivým kulatým ústím a délkou ramínka 265 mm | ks | 1 |  | 0 |  | 0 |  | 0 | 21 | 0 | 0 | 0 | 0 | 0 |  | Vlastní | Indiv | 0 | 0 |  | Specifikace | Běžná |  |  |  | POL3_0
39 | 725-109 | Baterie umyvadlové stojánkové pákové s výpustí | ks | 6 |  | 0 |  | 0 |  | 0 | 21 | 0 | 0 | 0 | 0 | 0 |  | Vlastní | Indiv | 0 | 0 |  | Specifikace | Běžná |  |  |  | POL3_0
40 | 725-110 | Baterie umývátková stojánkové pákové s výpustí | ks | 1 |  | 0 |  | 0 |  | 0 | 21 | 0 | 0 | 0 | 0 | 0 |  | Vlastní | Indiv | 0 | 0 |  | Specifikace | Běžná |  |  |  | POL3_0
41 | 725-111 | Podomítková nádržka pro WC s napouštěcím ventilem | ks | 6 |  | 0 |  | 0 |  | 0 | 21 | 0 | 0 | 0 | 0 | 0 |  | Vlastní | Indiv | 0 | 0 |  | Specifikace | Běžná |  |  |  | POL3_0
42 | 725-112 | Baterie sprchové podomítkové s přepínačem a pohyblivým držákem | ks | 1 |  | 0 |  | 0 |  | 0 | 21 | 0 | 0 | 0 | 0 | 0 |  | Vlastní | Indiv | 0 | 0 |  | Specifikace | Běžná |  |  |  | POL3_0
43 | 725-113 | Baterie podomítková pro výlevky | ks | 1 |  | 0 |  | 0 |  | 0 | 21 | 0 | 0 | 0 | 0 | 0 |  | Vlastní | Indiv | 0 | 0 |  | Specifikace | Běžná |  |  |  | POL3_0
44 | 725-114 | montáž podomítkové nádržky wc (přikotvení, připojení odpadu a vody) | ks | 6 |  | 0 |  | 0 |  | 0 | 21 | 0 | 0 | 0 | 0 | 0 |  | Vlastní | Indiv | 0 | 0 |  | Práce | Běžná |  |  |  | POL1_7
45 | 725-115 | montáž nástěnného wc (usazení, zapojení) | ks | 6 |  | 0 |  | 0 |  | 0 | 21 | 0 | 0 | 0 | 0 | 0 |  | Vlastní | Indiv | 0 | 0 |  | Práce | Běžná |  |  |  | POL1_7
46 | 725-116 | montáž pisoáru (usazení, zapojení) | ks | 2 |  | 0 |  | 0 |  | 0 | 21 | 0 | 0 | 0 | 0 | 0 |  | Vlastní | Indiv | 0 | 0 |  | Práce | Běžná |  |  |  | POL1_7
47 | 725-117 | montáž umyvadla (usazení, zapojení sifonu) | ks | 7 |  | 0 |  | 0 |  | 0 | 21 | 0 | 0 | 0 | 0 | 0 |  | Vlastní | Indiv | 0 | 0 |  | Práce | Běžná |  |  |  | POL1_7
48 | 725-118 | montáž sprchového žlabu/vpusti (usazení, zapojení sifonu) | ks | 1 |  | 0 |  | 0 |  | 0 | 21 | 0 | 0 | 0 | 0 | 0 |  | Vlastní | Indiv | 0 | 0 |  | Práce | Běžná |  |  |  | POL1_7
49 | 725-119 | montáž baterie umyvadlové (stojánková, nástěnná) | ks | 7 |  | 0 |  | 0 |  | 0 | 21 | 0 | 0 | 0 | 0 | 0 |  | Vlastní | Indiv | 0 | 0 |  | Práce | Běžná |  |  |  | POL1_7
50 | 725-120 | montáž baterie vanové vč.sprchy | ks | 1 |  | 0 |  | 0 |  | 0 | 21 | 0 | 0 | 0 | 0 | 0 |  | Vlastní | Indiv | 0 | 0 |  | Práce | Běžná |  |  |  | POL1_7
51 | 725-121 | montáž baterie sprrchové | ks | 1 |  | 0 |  | 0 |  | 0 | 21 | 0 | 0 | 0 | 0 | 0 |  | Vlastní | Indiv | 0 | 0 |  | Práce | Běžná |  |  |  | POL1_7
52 | 725-122 | montáž rohového ventilu | ks | 16 |  | 0 |  | 0 |  | 0 | 21 | 0 | 0 | 0 | 0 | 0 |  | Vlastní | Indiv | 0 | 0 |  | Práce | Běžná |  |  |  | POL1_7
53 | 725-123 | montáž pračkového sifonu | ks | 1 |  | 0 |  | 0 |  | 0 | 21 | 0 | 0 | 0 | 0 | 0 |  | Vlastní | Indiv | 0 | 0 |  | Práce | Běžná |  |  |  | POL1_7
54 | 725-124 | montáž nástěnky PPR pro baterii | ks | 2 |  | 0 |  | 0 |  | 0 | 21 | 0 | 0 | 0 | 0 | 0 |  | Vlastní | Indiv | 0 | 0 |  | Práce | Běžná |  |  |  | POL1_7
55 | 725-125 | montáž nástěnky PPR pro rohový ventil | ks | 16 |  | 0 |  | 0 |  | 0 | 21 | 0 | 0 | 0 | 0 | 0 |  | Vlastní | Indiv | 0 | 0 |  | Práce | Běžná |  |  |  | POL1_7
Díl: | 722.2 | OSTATNÍ |  |  |  | 0 |  | 0 |  | 0 |  | 0 |  | 0 |  | 0 |  |  |  |  | 0 | [6 empty] | DIL
56 | 722-201 | Zkouška těsnosti vodovodního potrubí | m | 241.01 |  | 0 |  | 0 |  | 0 | 21 | 0 | 0 | 0 | 0 | 0 |  | Vlastní | Indiv | 0 | 0 |  | Práce | Běžná |  |  |  | POL1_7
57 | 722-202 | Proplach a dezinfekce vodovodního potrubí | m | 241.01 |  | 0 |  | 0 |  | 0 | 21 | 0 | 0 | 0 | 0 | 0 |  | Vlastní | Indiv | 0 | 0 |  | Práce | Běžná |  |  |  | POL1_7
58 | 722-203 | Přesun hmot vodovod vnitřní | T | 0.07113 |  | 0 |  | 0 |  | 0 | 21 | 0 | 0 | 0 | 0 | 0 |  | Vlastní | Indiv | 0 | 0 |  | Práce | Běžná |  |  |  | POL1_7
[26 empty] | 12 | 21 | DPH
| Celkem |  |  |  |  | 0 | [19 empty] | 0 | 0 | SUM
Poznámky uchazeče k zadání
POPUZIV
END
Note on S6: Jedná se o informaci, zda se jedná o položku, která je do rozpočtu zadána z cenové soustavy RTS, nebo vlastní.
Note on T6: Jedná se o název CÚ, která je zadána u položky rozpočtu

## D.1.4.2 D.1.4.2. Pol
Položkový rozpočet | [27 empty] | #TypZaznamu#
S: | 241202 | TŘEBÍČ - stavební úpravy a zeteplení vč. zdvihací plošiny | [25 empty] | STA
O: | D.1.4.2 | Vzduchotechnika a chlazení | [22 empty] | PRO |  |  | OBJ
R: | D.1.4.2. | Vzduchotechnika a chlazení | [25 empty] | ROZ
P.č. | Číslo položky | Název položky | MJ | Množství | Cena / MJ | Celkem | Dodávka | Dodávka celk. | Montáž | Montáž celk. | DPH | Cena s DPH | Hmotnost / MJ | Hmotnost celk.(t) | Dem. hmotnost / MJ | Dem. hmotnost celk.(t) | Ceník | Cen. soustava / platnost | Cenová úroveň | Nhod / MJ | Nhod celk. | Dodavatel | Typ položky | Stav položky
Díl: | 728.1 | Zařízení č.1 - Větrání knihovny |  |  |  | 0 |  | 0 |  | 0 |  | 0 |  | 0 |  | 0 |  |  |  |  | 0 | [6 empty] | DIL
1 | 728-101 | Vzduchotechnická jednotka provedení parapetní ve složení: | ks | 1 |  | 0 |  | 0 |  | 0 | 21 | 0 | 0 | 0 | 0 | 0 |  | Vlastní | Indiv | 0 | 0 |  | Práce | Běžná |  |  |  | POL1_7
2 | 728-101 | Prodrátování, oživení, revize | sada | 1 |  | 0 |  | 0 |  | 0 | 21 | 0 | 0 | 0 | 0 | 0 |  | Vlastní | Indiv | 0 | 0 |  | R-položka | Běžná |  |  |  | POL12_1
3 | 728-102 | Dodávka jednotky v rozloženém stavu,kompletace ve strojovně VZT | ks | 1 |  | 0 |  | 0 |  | 0 | 21 | 0 | 0 | 0 | 0 | 0 |  | Vlastní | Indiv | 0 | 0 |  | Práce | Běžná |  |  |  | POL1_7
4 | 728-103 | Venkovní kondenzační jednotka Qch=16,42 kW | ks | 1 |  | 0 |  | 0 |  | 0 | 21 | 0 | 0 | 0 | 0 | 0 |  | Vlastní | Indiv | 0 | 0 |  | Práce | Běžná |  |  |  | POL1_7
5 | 728-104 | Modul pro ovládání venkovní kondenzační jednotky | ks | 1 |  | 0 |  | 0 |  | 0 | 21 | 0 | 0 | 0 | 0 | 0 |  | Vlastní | Indiv | 0 | 0 |  | Práce | Běžná |  |  |  | POL1_7
6 | 728-105 | Předizolované Cu potrubí včetně prodrátování a chráničky | bm | 10 |  | 0 |  | 0 |  | 0 | 21 | 0 | 0 | 0 | 0 | 0 |  | Vlastní | Indiv | 0 | 0 |  | Práce | Běžná |  |  |  | POL1_7
7 | 728-106 | Příslušenství chladícího okruhu - expanzní ventil, tryska, magnetický ventil cívka průhledítko, dehydrátor | sada | 1 |  | 0 |  | 0 |  | 0 | 21 | 0 | 0 | 0 | 0 | 0 |  | Vlastní | Indiv | 0 | 0 |  | Práce | Běžná |  |  |  | POL1_7
8 | 728-107 | Regulační klapka 630x200 včetně servopohonu 230V | ks | 1 |  | 0 |  | 0 |  | 0 | 21 | 0 | 0 | 0 | 0 | 0 |  | Vlastní | Indiv | 0 | 0 |  | Práce | Běžná |  |  |  | POL1_7
9 | 728-108 | Regulační klapka 630x200 včetně servopohonu 230V | ks | 1 |  | 0 |  | 0 |  | 0 | 21 | 0 | 0 | 0 | 0 | 0 |  | Vlastní | Indiv | 0 | 0 |  | Práce | Běžná |  |  |  | POL1_7
10 | 728-109 | Regulační klapka 630x250 včetně servopohonu 230V | ks | 1 |  | 0 |  | 0 |  | 0 | 21 | 0 | 0 | 0 | 0 | 0 |  | Vlastní | Indiv | 0 | 0 |  | Práce | Běžná |  |  |  | POL1_7
11 | 728-110 | Regulační klapka 400x200 včetně servopohonu 230V | ks | 1 |  | 0 |  | 0 |  | 0 | 21 | 0 | 0 | 0 | 0 | 0 |  | Vlastní | Indiv | 0 | 0 |  | Práce | Běžná |  |  |  | POL1_7
12 | 728-111 | Regulační klapka 400x250 včetně servopohonu 230V | ks | 1 |  | 0 |  | 0 |  | 0 | 21 | 0 | 0 | 0 | 0 | 0 |  | Vlastní | Indiv | 0 | 0 |  | Práce | Běžná |  |  |  | POL1_7
13 | 728-112 | Tlumič hluku buňkový 250 x 500 x 1500 mm | ks | 4 |  | 0 |  | 0 |  | 0 | 21 | 0 | 0 | 0 | 0 | 0 |  | Vlastní | Indiv | 0 | 0 |  | Práce | Běžná |  |  |  | POL1_7
14 | 728-113 | Tlumič hluku buňkový 250 x 500 x 500 mm | ks | 2 |  | 0 |  | 0 |  | 0 | 21 | 0 | 0 | 0 | 0 | 0 |  | Vlastní | Indiv | 0 | 0 |  | Práce | Běžná |  |  |  | POL1_7
15 | 728-114 | Tlumič hluku buňkový 250 x 500 x 1000 mm | ks | 4 |  | 0 |  | 0 |  | 0 | 21 | 0 | 0 | 0 | 0 | 0 |  | Vlastní | Indiv | 0 | 0 |  | Práce | Běžná |  |  |  | POL1_7
16 | 728-115 | Tlumič hluku kulisový 100 x 250 x 1000 mm | ks | 2 |  | 0 |  | 0 |  | 0 | 21 | 0 | 0 | 0 | 0 | 0 |  | Vlastní | Indiv | 0 | 0 |  | Práce | Běžná |  |  |  | POL1_7
17 | 728-116 | Tlumič hluku kulisový 100 x 200 x 1000 mm | ks | 5 |  | 0 |  | 0 |  | 0 | 21 | 0 | 0 | 0 | 0 | 0 |  | Vlastní | Indiv | 0 | 0 |  | Práce | Běžná |  |  |  | POL1_7
18 | 728-117 | Protidešťová žaluzie pozinkovaná se sítem 1000 x 630 - nátěr RAL…... | ks | 1 |  | 0 |  | 0 |  | 0 | 21 | 0 | 0 | 0 | 0 | 0 |  | Vlastní | Indiv | 0 | 0 |  | Práce | Běžná |  |  |  | POL1_7
19 | 728-118 | Vyústka komfortní dvouřadá s regulací R1 - 600 x 150 mm | ks | 4 |  | 0 |  | 0 |  | 0 | 21 | 0 | 0 | 0 | 0 | 0 |  | Vlastní | Indiv | 0 | 0 |  | Práce | Běžná |  |  |  | POL1_7
20 | 728-119 | Vyústka komfortní jednořadá s regulací R1 - 600 x 150 mm | ks | 5 |  | 0 |  | 0 |  | 0 | 21 | 0 | 0 | 0 | 0 | 0 |  | Vlastní | Indiv | 0 | 0 |  | Práce | Běžná |  |  |  | POL1_7
21 | 728-120 | Vyústka komfortní dvouřadá s regulací R1 - 600 x 100 mm | ks | 7 |  | 0 |  | 0 |  | 0 | 21 | 0 | 0 | 0 | 0 | 0 |  | Vlastní | Indiv | 0 | 0 |  | Práce | Běžná |  |  |  | POL1_7
22 | 728-121 | Vyústka komfortní dvouřadá s regulací R1 - 300 x 150 mm | ks | 9 |  | 0 |  | 0 |  | 0 | 21 | 0 | 0 | 0 | 0 | 0 |  | Vlastní | Indiv | 0 | 0 |  | Práce | Běžná |  |  |  | POL1_7
23 | 728-122 | Vyústka komfortní jednořadá s regulací R1 - 600 x 100 mm | ks | 1 |  | 0 |  | 0 |  | 0 | 21 | 0 | 0 | 0 | 0 | 0 |  | Vlastní | Indiv | 0 | 0 |  | Práce | Běžná |  |  |  | POL1_7
24 | 728-123 | Čtyřhranné ocel. potrubí sk. I včetně tvarovek | m2 | 269 |  | 0 |  | 0 |  | 0 | 21 | 0 | 0 | 0 | 0 | 0 |  | Vlastní | Indiv | 0 | 0 |  | Práce | Běžná |  |  |  | POL1_7
25 | 728-124 | Tep a protihluk.izol.tl. 4 cm - iz. deskami nebo pásy | m2 | 214 |  | 0 |  | 0 |  | 0 | 21 | 0 | 0 | 0 | 0 | 0 |  | Vlastní | Indiv | 0 | 0 |  | Práce | Běžná |  |  |  | POL1_7
Díl: | 728.2 | Zařízení č.2 - Dochlazování knihovny |  |  |  | 0 |  | 0 |  | 0 |  | 0 |  | 0 |  | 0 |  |  |  |  | 0 | [6 empty] | DIL
26 | 728-201 | Venkovní kondenzační jednotka nastavení SLAVE Qch=6,8 kW | ks | 2 |  | 0 |  | 0 |  | 0 | 21 | 0 | 0 | 0 | 0 | 0 |  | Vlastní | Indiv | 0 | 0 |  | Práce | Běžná |  |  |  | POL1_7
27 | 728-202 | Vnitřní jednotka kazetová včetně IR ovladače a dekoračního panelu Qch=6,8 kW | ks | 2 |  | 0 |  | 0 |  | 0 | 21 | 0 | 0 | 0 | 0 | 0 |  | Vlastní | Indiv | 0 | 0 |  | Práce | Běžná |  |  |  | POL1_7
28 | 728-203 | Modbus převodník | ks | 2 |  | 0 |  | 0 |  | 0 | 21 | 0 | 0 | 0 | 0 | 0 |  | Vlastní | Indiv | 0 | 0 |  | Práce | Běžná |  |  |  | POL1_7
29 | 728-204 | Čerpadlo kondenzátu | ks | 2 |  | 0 |  | 0 |  | 0 | 21 | 0 | 0 | 0 | 0 | 0 |  | Vlastní | Indiv | 0 | 0 |  | Práce | Běžná |  |  |  | POL1_7
30 | 728-205 | Předizolované Cu potrubí včetně prodrátování a chráničky | bm | 5 |  | 0 |  | 0 |  | 0 | 21 | 0 | 0 | 0 | 0 | 0 |  | Vlastní | Indiv | 0 | 0 |  | Práce | Běžná |  |  |  | POL1_7
Díl: | 728.3 | Zařízení č.3 - Chlazení kanceláře |  |  |  | 0 |  | 0 |  | 0 |  | 0 |  | 0 |  | 0 |  |  |  |  | 0 | [6 empty] | DIL
31 | 728-301 | Venkovní kondenzační jednotka nastavení SLAVE Qch=3,5 kW | ks | 1 |  | 0 |  | 0 |  | 0 | 21 | 0 | 0 | 0 | 0 | 0 |  | Vlastní | Indiv | 0 | 0 |  | Práce | Běžná |  |  |  | POL1_7
32 | 728-302 | Vnitřní jednotka kazetová včetně IR ovladače a dekoračního panelu Qch=3,5 kW | ks | 1 |  | 0 |  | 0 |  | 0 | 21 | 0 | 0 | 0 | 0 | 0 |  | Vlastní | Indiv | 0 | 0 |  | Práce | Běžná |  |  |  | POL1_7
33 | 728-303 | Modbus převodník | ks | 1 |  | 0 |  | 0 |  | 0 | 21 | 0 | 0 | 0 | 0 | 0 |  | Vlastní | Indiv | 0 | 0 |  | Práce | Běžná |  |  |  | POL1_7
34 | 728-304 | Předizolované Cu potrubí včetně prodrátování a chráničky | bm | 5 |  | 0 |  | 0 |  | 0 | 21 | 0 | 0 | 0 | 0 | 0 |  | Vlastní | Indiv | 0 | 0 |  | Práce | Běžná |  |  |  | POL1_7
Díl: | 782.4 | Zařízení č.4 - Chlazení serveru |  |  |  | 0 |  | 0 |  | 0 |  | 0 |  | 0 |  | 0 |  |  |  |  | 0 | [6 empty] | DIL
35 | 728-401 | Venkovní kondenzační jednotka nastavení SLAVE Qch=3,4 kW | ks | 1 |  | 0 |  | 0 |  | 0 | 21 | 0 | 0 | 0 | 0 | 0 |  | Vlastní | Indiv | 0 | 0 |  | Práce | Běžná |  |  |  | POL1_7
36 | 728-402 | Vnitřní jednotka nástěnná včetně IR ovladače Qch=3,4 kW | ks | 1 |  | 0 |  | 0 |  | 0 | 21 | 0 | 0 | 0 | 0 | 0 |  | Vlastní | Indiv | 0 | 0 |  | Práce | Běžná |  |  |  | POL1_7
37 | 728-403 | Modbus převodník | ks | 1 |  | 0 |  | 0 |  | 0 | 21 | 0 | 0 | 0 | 0 | 0 |  | Vlastní | Indiv | 0 | 0 |  | Práce | Běžná |  |  |  | POL1_7
38 | 728-404 | Předizolované Cu potrubí včetně prodrátování a chráničky | bm | 5 |  | 0 |  | 0 |  | 0 | 21 | 0 | 0 | 0 | 0 | 0 |  | Vlastní | Indiv | 0 | 0 |  | Práce | Běžná |  |  |  | POL1_7
Díl: | 728.5 | Zařízení č.5 - Větrání sociálních zařízení |  |  |  | 0 |  | 0 |  | 0 |  | 0 |  | 0 |  | 0 |  |  |  |  | 0 | [6 empty] | DIL
39 | 728-501 | Diagonální ventilátor do kruhového potrubí D 200 mm (530 m3/hod,250 Pa) | ks | 1 |  | 0 |  | 0 |  | 0 | 21 | 0 | 0 | 0 | 0 | 0 |  | Vlastní | Indiv | 0 | 0 |  | Práce | Běžná |  |  |  | POL1_7
40 | 728-502 | Zpětná klapka D 200 mm | ks | 1 |  | 0 |  | 0 |  | 0 | 21 | 0 | 0 | 0 | 0 | 0 |  | Vlastní | Indiv | 0 | 0 |  | Práce | Běžná |  |  |  | POL1_7
41 | 728-503 | Diagonální ventilátor do kruhového potrubí D 160 mm (310 m3/hod,160 Pa) | ks | 1 |  | 0 |  | 0 |  | 0 | 21 | 0 | 0 | 0 | 0 | 0 |  | Vlastní | Indiv | 0 | 0 |  | Práce | Běžná |  |  |  | POL1_7
42 | 728-504 | Zpětná klapka D 160 mm | ks | 1 |  | 0 |  | 0 |  | 0 | 21 | 0 | 0 | 0 | 0 | 0 |  | Vlastní | Indiv | 0 | 0 |  | Práce | Běžná |  |  |  | POL1_7
43 | 728-505 | Talířový ventil universální plastový D 150 mm | ks | 10 |  | 0 |  | 0 |  | 0 | 21 | 0 | 0 | 0 | 0 | 0 |  | Vlastní | Indiv | 0 | 0 |  | Práce | Běžná |  |  |  | POL1_7
44 | 728-506 | Talířový ventil universální plastový D 200 mm | ks | 1 |  | 0 |  | 0 |  | 0 | 21 | 0 | 0 | 0 | 0 | 0 |  | Vlastní | Indiv | 0 | 0 |  | Práce | Běžná |  |  |  | POL1_7
45 | 728-507 | Čtyřhranné ocel. potrubí sk. I včetně tvarovek | m2 | 8 |  | 0 |  | 0 |  | 0 | 21 | 0 | 0 | 0 | 0 | 0 |  | Vlastní | Indiv | 0 | 0 |  | Práce | Běžná |  |  |  | POL1_7
46 | 728-508 | Spirálově vinutá trouba kruhová - D 200 mm - včetně tvarovek | bm | 4 |  | 0 |  | 0 |  | 0 | 21 | 0 | 0 | 0 | 0 | 0 |  | Vlastní | Indiv | 0 | 0 |  | Práce | Běžná |  |  |  | POL1_7
47 | 728-509 | Spirálově vinutá trouba kruhová - D 160 mm - včetně tvarovek | bm | 2 |  | 0 |  | 0 |  | 0 | 21 | 0 | 0 | 0 | 0 | 0 |  | Vlastní | Indiv | 0 | 0 |  | Práce | Běžná |  |  |  | POL1_7
48 | 728-510 | Ohebná hadice Sonodec 25 - 150 | bm | 40 |  | 0 |  | 0 |  | 0 | 21 | 0 | 0 | 0 | 0 | 0 |  | Vlastní | Indiv | 0 | 0 |  | Práce | Běžná |  |  |  | POL1_7
49 | 728-511 | Ohebná hadice Sonodec 25 - 160 | bm | 4 |  | 0 |  | 0 |  | 0 | 21 | 0 | 0 | 0 | 0 | 0 |  | Vlastní | Indiv | 0 | 0 |  | Práce | Běžná |  |  |  | POL1_7
50 | 728-512 | Ohebná hadice Sonodec 25 - 200 | bm | 8 |  | 0 |  | 0 |  | 0 | 21 | 0 | 0 | 0 | 0 | 0 |  | Vlastní | Indiv | 0 | 0 |  | Práce | Běžná |  |  |  | POL1_7
51 | 728-513 | Tep a protihluk.izol.tl. 6 cm - venkovní s oplechováním | m2 | 2 |  | 0 |  | 0 |  | 0 | 21 | 0 | 0 | 0 | 0 | 0 |  | Vlastní | Indiv | 0 | 0 |  | Specifikace | Běžná |  |  |  | POL3_0
Díl: | 728.6 | Doplňkový materiál |  |  |  | 0 |  | 0 |  | 0 |  | 0 |  | 0 |  | 0 |  |  |  |  | 0 | [6 empty] | DIL
52 | 728-601 | Materiál pro spoje, montáž, závěsy, atd. | kpl | 1 |  | 0 |  | 0 |  | 0 | 21 | 0 | 0 | 0 | 0 | 0 |  | Vlastní | Indiv | 0 | 0 |  | Práce | Běžná |  |  |  | POL1_7
Díl: | 728.7 | Ostatní |  |  |  | 0 |  | 0 |  | 0 |  | 0 |  | 0 |  | 0 |  |  |  |  | 0 | [6 empty] | DIL
53 | 728-701 | Doprava | kpl | 1 |  | 0 |  | 0 |  | 0 | 21 | 0 | 0 | 0 | 0 | 0 |  | Vlastní | Indiv | 0 | 0 |  | Práce | Běžná |  |  |  | POL1_7
54 | 728-702 | Přesuny | kpl | 1 |  | 0 |  | 0 |  | 0 | 21 | 0 | 0 | 0 | 0 | 0 |  | Vlastní | Indiv | 0 | 0 |  | Práce | Běžná |  |  |  | POL1_7
55 | 728-703 | Zaregulování, vyzkoušení, předávací řízení | kpl | 1 |  | 0 |  | 0 |  | 0 | 21 | 0 | 0 | 0 | 0 | 0 |  | Vlastní | Indiv | 0 | 0 |  | Specifikace | Běžná |  |  |  | POL3_0
56 | 728-704 | Inženýrská a koordinační činnost | kpl | 1 |  | 0 |  | 0 |  | 0 | 21 | 0 | 0 | 0 | 0 | 0 |  | Vlastní | Indiv | 0 | 0 |  | Specifikace | Běžná |  |  |  | POL3_0
57 | 728-705 | Lešení | kpl | 1 |  | 0 |  | 0 |  | 0 | 21 | 0 | 0 | 0 | 0 | 0 |  | Vlastní | Indiv | 0 | 0 |  | Práce | Běžná |  |  |  | POL1_7
58 | 728-706 | Dokumentace konečného provedení, návody, atesty, prohlášení o shodě | kpl | 1 |  | 0 |  | 0 |  | 0 | 21 | 0 | 0 | 0 | 0 | 0 |  | Vlastní | Indiv | 0 | 0 |  | OPN | Běžná |  |  |  | POL13_0
[26 empty] | 12 | 21 | DPH
| Celkem |  |  |  |  | 0 | [19 empty] | 0 | 0 | SUM
Poznámky uchazeče k zadání
POPUZIV
END
Note on S6: Jedná se o informaci, zda se jedná o položku, která je do rozpočtu zadána z cenové soustavy RTS, nebo vlastní.
Note on T6: Jedná se o název CÚ, která je zadána u položky rozpočtu

## D.1.4.3 D.1.4.3 Pol
Položkový rozpočet | [27 empty] | #TypZaznamu#
S: | 241202 | TŘEBÍČ - stavební úpravy a zeteplení vč. zdvihací plošiny | [25 empty] | STA
O: | D.1.4.3 | Vytápění | [22 empty] | PRO |  |  | OBJ
R: | D.1.4.3 | Vytápění | [25 empty] | ROZ
P.č. | Číslo položky | Název položky | MJ | Množství | Cena / MJ | Celkem | Dodávka | Dodávka celk. | Montáž | Montáž celk. | DPH | Cena s DPH | Hmotnost / MJ | Hmotnost celk.(t) | Dem. hmotnost / MJ | Dem. hmotnost celk.(t) | Ceník | Cen. soustava / platnost | Cenová úroveň | Nhod / MJ | Nhod celk. | Dodavatel | Typ položky | Stav položky
Díl: | 730 | Vytápění |  |  |  | 0 |  | 0 |  | 0 |  | 0 |  | 0 |  | 0 |  |  |  |  | 0 | [6 empty] | DIL
1 | 1 | Stávající bloková předávací stanice - úprava, nové připojení | kpl | 1 |  | 0 |  | 0 |  | 0 | 21 | 0 | 0 | 0 | 0 | 0 |  | Vlastní | Indiv | 0 | 0 |  | Specifikace | Běžná |  |  |  | POL3_0
2 | 2 | Trubkový rozdělovač a sběrač s hrdly | kpl | 1 |  | 0 |  | 0 |  | 0 | 21 | 0 | 0 | 0 | 0 | 0 |  | Vlastní | Indiv | 0 | 0 |  | Specifikace | Běžná |  |  |  | POL3_0
3 | 3 | Anuloid HVDT II Dn 150 | kpl | 1 |  | 0 |  | 0 |  | 0 | 21 | 0 | 0 | 0 | 0 | 0 |  | Vlastní | Indiv | 0 | 0 |  | Specifikace | Běžná |  |  |  | POL3_0
4 | 4 | Tlaková expanzní nádoba s membránou o obsahu 80 dm3 včetně připojovací armatury SUR | kpl | 1 |  | 0 |  | 0 |  | 0 | 21 | 0 | 0 | 0 | 0 | 0 |  | Vlastní | Indiv | 0 | 0 |  | Práce | Běžná |  |  |  | POL1_7
5 | 5 | Oběhové teplovodní čerpadlo montované do potrubí KSB Calio S 30/60 ECO MODE ( 230V/75V ) | kpl | 2 |  | 0 |  | 0 |  | 0 | 21 | 0 | 0 | 0 | 0 | 0 |  | Vlastní | Indiv | 0 | 0 |  | Specifikace | Běžná |  |  |  | POL3_0
6 | 6 | Teploměr dvoukovový DTR s jímkou, rozsah do 120 °C | kpl | 8 |  | 0 |  | 0 |  | 0 | 21 | 0 | 0 | 0 | 0 | 0 |  | Vlastní | Indiv | 0 | 0 |  | Specifikace | Běžná |  |  |  | POL3_0
7 | 7 | Tlakoměr se spodním přípojem, s bronzovou trubicí rozsah do 400 kPa | kpl | 7 |  | 0 |  | 0 |  | 0 | 21 | 0 | 0 | 0 | 0 | 0 |  | Vlastní | Indiv | 0 | 0 |  | Specifikace | Běžná |  |  |  | POL3_0
8 | 8 | Prostorový programovatelný termostat | kpl | 2 |  | 0 |  | 0 |  | 0 | 21 | 0 | 0 | 0 | 0 | 0 |  | Vlastní | Indiv | 0 | 0 |  | Specifikace | Běžná |  |  |  | POL3_0
9 | 9 | Kohout uzavírací závitový kulový Dn 20 | kpl | 2 |  | 0 |  | 0 |  | 0 | 21 | 0 | 0 | 0 | 0 | 0 |  | Vlastní | Indiv | 0 | 0 |  | Specifikace | Běžná |  |  |  | POL3_0
10 | 10 | D T T O , ale Dn 25 | kpl | 4 |  | 0 |  | 0 |  | 0 | 21 | 0 | 0 | 0 | 0 | 0 |  | Vlastní | Indiv | 0 | 0 |  | Specifikace | Běžná |  |  |  | POL3_0
11 | 11 | D T T O , ale Dn 32 | kpl | 6 |  | 0 |  | 0 |  | 0 | 21 | 0 | 0 | 0 | 0 | 0 |  | Vlastní | Indiv | 0 | 0 |  | Specifikace | Běžná |  |  |  | POL3_0
12 | 12 | Zpětná klapka montovaná do potrubí EURA Dn 25 | kpl | 1 |  | 0 |  | 0 |  | 0 | 21 | 0 | 0 | 0 | 0 | 0 |  | Vlastní | Indiv | 0 | 0 |  | Práce | Běžná |  |  |  | POL1_7
13 | 13 | D T T O , ale Dn 32 | kpl | 2 |  | 0 |  | 0 |  | 0 | 21 | 0 | 0 | 0 | 0 | 0 |  | Vlastní | Indiv | 0 | 0 |  | Specifikace | Běžná |  |  |  | POL3_0
14 | 14 | Ventil ruční regulační, závitový Dn 32 | kpl | 2 |  | 0 |  | 0 |  | 0 | 21 | 0 | 0 | 0 | 0 | 0 |  | Vlastní | Indiv | 0 | 0 |  | Specifikace | Běžná |  |  |  | POL3_0
15 | 15 | Kohout vypouštěcí a napouštěcí kulový Dn 15 | kpl | 12 |  | 0 |  | 0 |  | 0 | 21 | 0 | 0 | 0 | 0 | 0 |  | Vlastní | Indiv | 0 | 0 |  | Specifikace | Běžná |  |  |  | POL3_0
16 | 16 | Automatický odvzdušňovač MINIVAL Dn 10 | kpl | 10 |  | 0 |  | 0 |  | 0 | 21 | 0 | 0 | 0 | 0 | 0 |  | Vlastní | Indiv | 0 | 0 |  | Specifikace | Běžná |  |  |  | POL3_0
17 | 17 | Šroubení závitové přímé, uzavírací Dn 10 | kpl | 1 |  | 0 |  | 0 |  | 0 | 21 | 0 | 0 | 0 | 0 | 0 |  | Vlastní | Indiv | 0 | 0 |  | Specifikace | Běžná |  |  |  | POL3_0
18 | 18 | D T T O , ale neuzavírací Dn 20 | kpl | 2 |  | 0 |  | 0 |  | 0 | 21 | 0 | 0 | 0 | 0 | 0 |  | Vlastní | Indiv | 0 | 0 |  | Specifikace | Běžná |  |  |  | POL3_0
19 | 19 | D T T O , ale neuzavírací Dn 25 | kpl | 5 |  | 0 |  | 0 |  | 0 | 21 | 0 | 0 | 0 | 0 | 0 |  | Vlastní | Indiv | 0 | 0 |  | Specifikace | Běžná |  |  |  | POL3_0
20 | 20 | D T T O , ale neuzavírací Dn 32 | kpl | 6 |  | 0 |  | 0 |  | 0 | 21 | 0 | 0 | 0 | 0 | 0 |  | Vlastní | Indiv | 0 | 0 |  | Specifikace | Běžná |  |  |  | POL3_0
21 | 21 | Radiátorový ventil s hlavicí termoregulačního ovládání | kpl | 1 |  | 0 |  | 0 |  | 0 | 21 | 0 | 0 | 0 | 0 | 0 |  | Vlastní | Indiv | 0 | 0 |  | Specifikace | Běžná |  |  |  | POL3_0
22 | 22 | Montáž armatur | kpl | 1 |  | 0 |  | 0 |  | 0 | 21 | 0 | 0 | 0 | 0 | 0 |  | Vlastní | Indiv | 0 | 0 |  | Práce | Běžná |  |  |  | POL1_7
23 | 23 | Potrubí z trubek měděných přesných, včetně příslušných tvarovek a přechodových kusů rozm. 28 x 1,5 | m | 125 |  | 0 |  | 0 |  | 0 | 21 | 0 | 0 | 0 | 0 | 0 |  | Vlastní | Indiv | 0 | 0 |  | Práce | Běžná |  |  |  | POL1_7
24 | 24 | Potrubí z trubek měděných přesných, včetně příslušných tvarovek a přechodových kusů rozm. 35 x 1,5 | m | 65 |  | 0 |  | 0 |  | 0 | 21 | 0 | 0 | 0 | 0 | 0 |  | Vlastní | Indiv | 0 | 0 |  | Práce | Běžná |  |  |  | POL1_7
25 | 25 | Přechodový kus měď ocel 22x1/Dn25 | ks | 2 |  | 0 |  | 0 |  | 0 | 21 | 0 | 0 | 0 | 0 | 0 |  | Vlastní | Indiv | 0 | 0 |  | Specifikace | Běžná |  |  |  | POL3_0
26 | 26 | D T T O , ale 28x1,5/Dn25 | ks | 14 |  | 0 |  | 0 |  | 0 | 21 | 0 | 0 | 0 | 0 | 0 |  | Vlastní | Indiv | 0 | 0 |  | Specifikace | Běžná |  |  |  | POL3_0
27 | 27 | D T T O , ale 35x1,5/Dn32 | kpl | 8 |  | 0 |  | 0 |  | 0 | 21 | 0 | 0 | 0 | 0 | 0 |  | Vlastní | Indiv | 0 | 0 |  | Specifikace | Běžná |  |  |  | POL3_0
28 | 28 | Svorkové šroubení na plastové potrubí ALPEX 16 x 2 mm | kpl | 2 |  | 0 |  | 0 |  | 0 | 21 | 0 | 0 | 0 | 0 | 0 |  | Vlastní | Indiv | 0 | 0 |  | Specifikace | Běžná |  |  |  | POL3_0
29 | 29 | Potrubí z trubek ocelových bezešvých nízkotlakých závitových Dn 25 ( 1" ) | m | 2 |  | 0 |  | 0 |  | 0 | 21 | 0 | 0 | 0 | 0 | 0 |  | Vlastní | Indiv | 0 | 0 |  | Práce | Běžná |  |  |  | POL1_7
30 | 30 | Potrubí z trubek ocelových bezešvých nízkotlakých závitových Dn 32 ( 5/4") | m | 4 |  | 0 |  | 0 |  | 0 | 21 | 0 | 0 | 0 | 0 | 0 |  | Vlastní | Indiv | 0 | 0 |  | Práce | Běžná |  |  |  | POL1_7
31 | 31 | Potrubí z trubek ocelových bezešvých, nízkotlakých, hladkých Dn 40 | m | 4 |  | 0 |  | 0 |  | 0 | 21 | 0 | 0 | 0 | 0 | 0 |  | Vlastní | Indiv | 0 | 0 |  | Práce | Běžná |  |  |  | POL1_7
32 | 32 | Potrubí z trubek ALPEX 16 x 2 mm ( připojení žebříku ) | m | 8 |  | 0 |  | 0 |  | 0 | 21 | 0 | 0 | 0 | 0 | 0 |  | Vlastní | Indiv | 0 | 0 |  | Práce | Běžná |  |  |  | POL1_7
33 | 33 | Pancéřová hadice Dn 20 - dl 500 mm | m | 2 |  | 0 |  | 0 |  | 0 | 21 | 0 | 0 | 0 | 0 | 0 |  | Vlastní | Indiv | 0 | 0 |  | Specifikace | Běžná |  |  |  | POL3_0
34 | 34 | Koupelnové trubkové těleso rozm. KLM 1820/600 | kpl | 1 |  | 0 |  | 0 |  | 0 | 21 | 0 | 0 | 0 | 0 | 0 |  | Vlastní | Indiv | 0 | 0 |  | Specifikace | Běžná |  |  |  | POL3_0
35 | 35 | montáž otopných těles | kpl | 1 |  | 0 |  | 0 |  | 0 | 21 | 0 | 0 | 0 | 0 | 0 |  | Vlastní | Indiv | 0 | 0 |  | Práce | Běžná |  |  |  | POL1_7
36 | 36 | Sestava podlahového vytápění, potrubí Universa 17 x 2 mm | kpl | 2 |  | 0 |  | 0 |  | 0 | 21 | 0 | 0 | 0 | 0 | 0 |  | Vlastní | Indiv | 0 | 0 |  | Specifikace | Běžná |  |  |  | POL3_0
|  | vroubkovaná ochranná trubka VPE O 24 mm, reflexní folie, | [25 empty] | POP
|  | dilatační páska, držáky potrubí, plastifikátor, kompletní | [25 empty] | POP
|  | rozdělovač, sběrač pro připojení osmi topných okruhů, včetně | [25 empty] | POP
|  | příslušných armatur, oběhového čerpadla, čidel, průtokoměrů a | [25 empty] | POP
|  | plastové skříňky s dvířky, viz výkres ROZVINUTÉ SCHEMA | [25 empty] | POP
37 | 37 | D T T O , ale pro připojení devíti topných okruhů | kpl | 1 |  | 0 |  | 0 |  | 0 | 21 | 0 | 0 | 0 | 0 | 0 |  | Vlastní | Indiv | 0 | 0 |  | Specifikace | Běžná |  |  |  | POL3_0
38 | 38 | D T T O , ale pro připojení deseti topných okruhů | kpl | 1 |  | 0 |  | 0 |  | 0 | 21 | 0 | 0 | 0 | 0 | 0 |  | Vlastní | Indiv | 0 | 0 |  | Specifikace | Běžná |  |  |  | POL3_0
39 | Pol__0039 | celková plocha 490 m2, celková delka potrubí 2.703 m | kpl | 1 |  | 0 |  | 0 |  | 0 | 21 | 0 | 0 | 0 | 0 | 0 |  | Vlastní | Indiv | 0 | 0 |  | Práce | Běžná |  |  |  | POL1_7
40 | 39 | připojení zařízení dodávaného jinou profesí | kpl | 3 |  | 0 |  | 0 |  | 0 | 21 | 0 | 0 | 0 | 0 | 0 |  | Vlastní | Indiv | 0 | 0 |  | Práce | Běžná |  |  |  | POL1_7
41 | 40 | Montážní, kotevní, těsnící a jiný materiál | kpl | 1 |  | 0 |  | 0 |  | 0 | 21 | 0 | 0 | 0 | 0 | 0 |  | Vlastní | Indiv | 0 | 0 |  | Specifikace | Běžná |  |  |  | POL3_0
42 | 41 | Tepelná izolace měděného potrubí návleková ( veškeré potrubí je tepelně izolováno ) | kpl | 1 |  | 0 |  | 0 |  | 0 | 21 | 0 | 0 | 0 | 0 | 0 |  | Vlastní | Indiv | 0 | 0 |  | Specifikace | Běžná |  |  |  | POL3_0
43 | 42 | Tepelné izolace ocelového potrubí z minerální vaty - pouzdra ( veškeré ocelové potrubí je tepelně izolováno ) | kpl | 1 |  | 0 |  | 0 |  | 0 | 21 | 0 | 0 | 0 | 0 | 0 |  | Vlastní | Indiv | 0 | 0 |  | Specifikace | Běžná |  |  |  | POL3_0
44 | 43 | Nátěry ocelového potrubí syntetické základní | kpl | 1 |  | 0 |  | 0 |  | 0 | 21 | 0 | 0 | 0 | 0 | 0 |  | Vlastní | Indiv | 0 | 0 |  | Práce | Běžná |  |  |  | POL1_7
45 | 44 | HZS - propláchnutí, napuštění systému | hod | 24 |  | 0 |  | 0 |  | 0 | 21 | 0 | 0 | 0 | 0 | 0 |  | Vlastní | Indiv | 0 | 0 |  | Práce | Běžná |  |  |  | POL1_7
46 | 45 | HZS - topná zkoužka | hod | 72 |  | 0 |  | 0 |  | 0 | 21 | 0 | 0 | 0 | 0 | 0 |  | Vlastní | Indiv | 0 | 0 |  | Práce | Běžná |  |  |  | POL1_7
47 | 46 | HZS - seřízení a přezkoušení systému | hod | 24 |  | 0 |  | 0 |  | 0 | 21 | 0 | 0 | 0 | 0 | 0 |  | Vlastní | Indiv | 0 | 0 |  | Práce | Běžná |  |  |  | POL1_7
48 | 47 | HZS - stavební výpomoci, prostupy | hod | 10 |  | 0 |  | 0 |  | 0 | 21 | 0 | 0 | 0 | 0 | 0 |  | Vlastní | Indiv | 0 | 0 |  | Práce | Běžná |  |  |  | POL1_7
49 | 48 | HZS - demontáže stávající zařízení vytápění | hod | 65 |  | 0 |  | 0 |  | 0 | 21 | 0 | 0 | 0 | 0 | 0 |  | Vlastní | Indiv | 0 | 0 |  | Práce | Běžná |  |  |  | POL1_7
[26 empty] | 12 | 21 | DPH
| Celkem |  |  |  |  | 0 | [19 empty] | 0 | 0 | SUM
Poznámky uchazeče k zadání
POPUZIV
END
Note on S6: Jedná se o informaci, zda se jedná o položku, která je do rozpočtu zadána z cenové soustavy RTS, nebo vlastní.
Note on T6: Jedná se o název CÚ, která je zadána u položky rozpočtu

## D.1.4.4 D.1.4.4 Pol
Položkový rozpočet | [27 empty] | #TypZaznamu#
S: | 241202 | TŘEBÍČ - stavební úpravy a zeteplení vč. zdvihací plošiny | [25 empty] | STA
O: | D.1.4.4 | Elektroinstalace | [22 empty] | PRO |  |  | OBJ
R: | D.1.4.4 | Elektroinstalace | [25 empty] | ROZ
P.č. | Číslo položky | Název položky | MJ | Množství | Cena / MJ | Celkem | Dodávka | Dodávka celk. | Montáž | Montáž celk. | DPH | Cena s DPH | Hmotnost / MJ | Hmotnost celk.(t) | Dem. hmotnost / MJ | Dem. hmotnost celk.(t) | Ceník | Cen. soustava / platnost | Cenová úroveň | Nhod / MJ | Nhod celk. | Dodavatel | Typ položky | Stav položky
Díl: | M21.01 | Svítidla - dodávka |  |  |  | 0 |  | 0 |  | 0 |  | 0 |  | 0 |  | 0 |  |  |  |  | 0 | [6 empty] | DIL
1 | 348-001 | Svítidlo vestavné do podhledu SDK, Al korpus, rámeček černá barva, difuzer mikroprisma, velikost 50x1210 mm, vestavná hloubka 80 mm, LED SMD 2835 14-28W, 3000 K, 1200-2800 lm, UGR 19 | kus | 24 |  | 0 |  | 0 |  | 0 | 21 | 0 | 0 | 0 | 0 | 0 |  | Vlastní | Indiv | 0 | 0 |  | Specifikace | Běžná |  |  |  | POL3_0
2 | 348-002 | - poplatek za recyklaci velkého svítidla | kus | 24 |  | 0 |  | 0 |  | 0 | 21 | 0 | 0 | 0 | 0 | 0 |  | Vlastní | Indiv | 0 | 0 |  | Specifikace | Běžná |  |  |  | POL3_0
3 | 348-003 | Svítidlo vestavné do podhledu SDK, Al korpus, rámeček černá barva, difuzer mikroprisma, velikost 50x1210 mm, vestavná hloubka 80 mm, LED SMD 2835 14-28W, 3000 K, 1200-2800 lm, UGR 19 vč. | kus | 6 |  | 0 |  | 0 |  | 0 | 21 | 0 | 0 | 0 | 0 | 0 |  | Vlastní | Indiv | 0 | 0 |  | Specifikace | Běžná |  |  |  | POL3_0
|  | integrovaného modulu nouzového osvětlení, včetně baterie | [25 empty] | POP
4 | 348-004 | - poplatek za recyklaci velkého svítidla | kus | 6 |  | 0 |  | 0 |  | 0 | 21 | 0 | 0 | 0 | 0 | 0 |  | Vlastní | Indiv | 0 | 0 |  | Specifikace | Běžná |  |  |  | POL3_0
5 | 348-005 | Svítidlo vestavné do podhledu SDK, Al korpus, rámeček černá barva, difuzer mikroprisma, velikost 50x1210 mm, vestavná hloubka 80 mm, LED SMD 2835 14-28W, 3000 K, 1200-2800 lm, UGR 19 | kus | 16 |  | 0 |  | 0 |  | 0 | 21 | 0 | 0 | 0 | 0 | 0 |  | Vlastní | Indiv | 0 | 0 |  | Specifikace | Běžná |  |  |  | POL3_0
6 | 348-006 | - poplatek za recyklaci velkého svítidla | kus | 16 |  | 0 |  | 0 |  | 0 | 21 | 0 | 0 | 0 | 0 | 0 |  | Vlastní | Indiv | 0 | 0 |  | Specifikace | Běžná |  |  |  | POL3_0
7 | 348-007 | Svítidlo vestavné do podhledu SDK, Al korpus, rámeček černá barva, difuzer mikroprisma, velikost 50x1210 mm, vestavná hloubka 80 mm, LED SMD 2835 14-28W, 3000 K, 1200-2800 lm, UGR 19 vč. | kus | 7 |  | 0 |  | 0 |  | 0 | 21 | 0 | 0 | 0 | 0 | 0 |  | Vlastní | Indiv | 0 | 0 |  | Specifikace | Běžná |  |  |  | POL3_0
|  | integrovaného modulu nouzového osvětlení, včetně baterie | [25 empty] | POP
8 | 348-008 | - poplatek za recyklaci velkého svítidla | kus | 7 |  | 0 |  | 0 |  | 0 | 21 | 0 | 0 | 0 | 0 | 0 |  | Vlastní | Indiv | 0 | 0 |  | Specifikace | Běžná |  |  |  | POL3_0
9 | 348-009 | Svítidlo vestavné do podhledu SDK, Al korpus, rámeček černá barva, difuzer mikroprisma, velikost 50x610 mm, vestavná hloubka 80 mm, LED SMD 2835 20W, 3000 K, 1900 lm, UGR 19 | kus | 4 |  | 0 |  | 0 |  | 0 | 21 | 0 | 0 | 0 | 0 | 0 |  | Vlastní | Indiv | 0 | 0 |  | Specifikace | Běžná |  |  |  | POL3_0
10 | 348-010 | - poplatek za recyklaci velkého svítidla | kus | 4 |  | 0 |  | 0 |  | 0 | 21 | 0 | 0 | 0 | 0 | 0 |  | Vlastní | Indiv | 0 | 0 |  | Specifikace | Běžná |  |  |  | POL3_0
11 | 348-011 | Svítidlo vestavné do podhledu SDK, Al korpus, rámeček černá barva, difuzer mikroprisma, velikost 50x1210 mm, vestavná hloubka 80 mm, LED SMD 2835 40W, 3000 K, 3800 lm, UGR 19 | kus | 31 |  | 0 |  | 0 |  | 0 | 21 | 0 | 0 | 0 | 0 | 0 |  | Vlastní | Indiv | 0 | 0 |  | Specifikace | Běžná |  |  |  | POL3_0
12 | 348-012 | - poplatek za recyklaci velkého svítidla | kus | 31 |  | 0 |  | 0 |  | 0 | 21 | 0 | 0 | 0 | 0 | 0 |  | Vlastní | Indiv | 0 | 0 |  | Specifikace | Běžná |  |  |  | POL3_0
13 | 348-013 | Svítidlo vestavné do podhledu SDK, Al korpus, rámeček černá barva, difuzer mikroprisma, velikost 50x1210 mm, vestavná hloubka 80 mm, LED SMD 2835 14-28W, 3000 K, 1200-2800 lm, UGR 19 vč. | kus | 10 |  | 0 |  | 0 |  | 0 | 21 | 0 | 0 | 0 | 0 | 0 |  | Vlastní | Indiv | 0 | 0 |  | Specifikace | Běžná |  |  |  | POL3_0
|  | integrovaného modulu nouzového osvětlení, včetně baterie | [25 empty] | POP
14 | 348-014 | - poplatek za recyklaci velkého svítidla | kus | 10 |  | 0 |  | 0 |  | 0 | 21 | 0 | 0 | 0 | 0 | 0 |  | Vlastní | Indiv | 0 | 0 |  | Specifikace | Běžná |  |  |  | POL3_0
15 | 348-015 | Svítidlo stropní závěsné, Al korpus, černá barva, O 26 mm, l=600 mm, COB LED 6W, 3000 K, 420 lm, 30° | kus | 14 |  | 0 |  | 0 |  | 0 | 21 | 0 | 0 | 0 | 0 | 0 |  | Vlastní | Indiv | 0 | 0 |  | Specifikace | Běžná |  |  |  | POL3_0
16 | 348-016 | - poplatek za recyklaci velkého svítidla | kus | 14 |  | 0 |  | 0 |  | 0 | 21 | 0 | 0 | 0 | 0 | 0 |  | Vlastní | Indiv | 0 | 0 |  | Specifikace | Běžná |  |  |  | POL3_0
17 | 348-017 | Svítidlo stropní závěsné, Al korpus, černá barva, O 26 mm, l=600 mm, COB LED 6W, 3000 K, 420 lm, 30° | kus | 11 |  | 0 |  | 0 |  | 0 | 21 | 0 | 0 | 0 | 0 | 0 |  | Vlastní | Indiv | 0 | 0 |  | Specifikace | Běžná |  |  |  | POL3_0
18 | 348-018 | - atypická úprava - prodloužení závěsu | kus | 11 |  | 0 |  | 0 |  | 0 | 21 | 0 | 0 | 0 | 0 | 0 |  | Vlastní | Indiv | 0 | 0 |  | Specifikace | Běžná |  |  |  | POL3_0
19 | 348-019 | - poplatek za recyklaci velkého svítidla | kus | 11 |  | 0 |  | 0 |  | 0 | 21 | 0 | 0 | 0 | 0 | 0 |  | Vlastní | Indiv | 0 | 0 |  | Specifikace | Běžná |  |  |  | POL3_0
20 | 348-020 | Svítidlo stropní závěsné, Al korpus, černá barva, průřez profilu 25x25 mm, O1270 mm, LED SMD 2835 65W, 3000 K, 4300 lm | kus | 6 |  | 0 |  | 0 |  | 0 | 21 | 0 | 0 | 0 | 0 | 0 |  | Vlastní | Indiv | 0 | 0 |  | Specifikace | Běžná |  |  |  | POL3_0
21 | 348-021 | - poplatek za recyklaci velkého svítidla | kus | 6 |  | 0 |  | 0 |  | 0 | 21 | 0 | 0 | 0 | 0 | 0 |  | Vlastní | Indiv | 0 | 0 |  | Specifikace | Běžná |  |  |  | POL3_0
22 | 348-022 | Svítidlo stropní závěsné, Al korpus, černá barva, průřez profilu 25x25 mm, O1800 mm, LED SMD 2835 100W, 3000 K, 6500 lm | kus | 4 |  | 0 |  | 0 |  | 0 | 21 | 0 | 0 | 0 | 0 | 0 |  | Vlastní | Indiv | 0 | 0 |  | Specifikace | Běžná |  |  |  | POL3_0
23 | 348-023 | - poplatek za recyklaci velkého svítidla | kus | 4 |  | 0 |  | 0 |  | 0 | 21 | 0 | 0 | 0 | 0 | 0 |  | Vlastní | Indiv | 0 | 0 |  | Specifikace | Běžná |  |  |  | POL3_0
24 | 348-024 | Svítidlo vestavné do podhledu SDK, korpus Al, černá barva, hluboce odsazený světelný zdroj, O 62 mm, vestav. hloubka 75 mm, COB LED 6W, 3000 K, 570 lm, 36°, 350 mA, CRI 90 | kus | 4 |  | 0 |  | 0 |  | 0 | 21 | 0 | 0 | 0 | 0 | 0 |  | Vlastní | Indiv | 0 | 0 |  | Specifikace | Běžná |  |  |  | POL3_0
25 | 348-025 | - driver 350 mA | kus | 4 |  | 0 |  | 0 |  | 0 | 21 | 0 | 0 | 0 | 0 | 0 |  | Vlastní | Indiv | 0 | 0 |  | Specifikace | Běžná |  |  |  | POL3_0
26 | 348-026 | - poplatek za recyklaci malého svítidla | kus | 4 |  | 0 |  | 0 |  | 0 | 21 | 0 | 0 | 0 | 0 | 0 |  | Vlastní | Indiv | 0 | 0 |  | Specifikace | Běžná |  |  |  | POL3_0
27 | 348-027 | Svítidlo vestavné do podhledu SDK, korpus Al, černá barva, hluboce odsazený světelný zdroj, O 84 mm, vestav. hloubka 90 mm, COB LED 12W, 3000 K, 1100 lm, 36°, 350 mA, CRI 90 | kus | 7 |  | 0 |  | 0 |  | 0 | 21 | 0 | 0 | 0 | 0 | 0 |  | Vlastní | Indiv | 0 | 0 |  | Specifikace | Běžná |  |  |  | POL3_0
28 | 348-028 | - driver 350 mA | kus | 7 |  | 0 |  | 0 |  | 0 | 21 | 0 | 0 | 0 | 0 | 0 |  | Vlastní | Indiv | 0 | 0 |  | Specifikace | Běžná |  |  |  | POL3_0
29 | 348-029 | - poplatek za recyklaci malého svítidla | kus | 7 |  | 0 |  | 0 |  | 0 | 21 | 0 | 0 | 0 | 0 | 0 |  | Vlastní | Indiv | 0 | 0 |  | Specifikace | Běžná |  |  |  | POL3_0
30 | 348-030 | Svítidlo vestavné do podhledu SDK, korpus Al, černá barva, hluboce odsazený světelný zdroj, O 62 mm, vestav. hloubka 75 mm, COB LED 6W, 3000 K, 570 lm, 36°, 350 mA, CRI 90 | kus | 5 |  | 0 |  | 0 |  | 0 | 21 | 0 | 0 | 0 | 0 | 0 |  | Vlastní | Indiv | 0 | 0 |  | Specifikace | Běžná |  |  |  | POL3_0
31 | 348-031 | - driver 350 mA | kus | 5 |  | 0 |  | 0 |  | 0 | 21 | 0 | 0 | 0 | 0 | 0 |  | Vlastní | Indiv | 0 | 0 |  | Specifikace | Běžná |  |  |  | POL3_0
32 | 348-032 | - poplatek za recyklaci malého svítidla | kus | 5 |  | 0 |  | 0 |  | 0 | 21 | 0 | 0 | 0 | 0 | 0 |  | Vlastní | Indiv | 0 | 0 |  | Specifikace | Běžná |  |  |  | POL3_0
33 | 348-033 | Svítidlo přisazené, nad zrcadlem, korpus Al, difuzer plexi opál, velikost 57x60x1500 mm, LED 60W, 3000 K, 7840lm, IP44 | kus | 1 |  | 0 |  | 0 |  | 0 | 21 | 0 | 0 | 0 | 0 | 0 |  | Vlastní | Indiv | 0 | 0 |  | Specifikace | Běžná |  |  |  | POL3_0
34 | 348-034 | - poplatek za recyklaci velkého svítidla | kus | 1 |  | 0 |  | 0 |  | 0 | 21 | 0 | 0 | 0 | 0 | 0 |  | Vlastní | Indiv | 0 | 0 |  | Specifikace | Běžná |  |  |  | POL3_0
35 | 348-035 | Svítidlo přisazené, nad zrcadlem, korpus Al, difuzer plexi opál, velikost 57x60x1650 mm, LED max. 73W, 3000 K, max.8400 lm z LED chipu, IP44 | kus | 1 |  | 0 |  | 0 |  | 0 | 21 | 0 | 0 | 0 | 0 | 0 |  | Vlastní | Indiv | 0 | 0 |  | Specifikace | Běžná |  |  |  | POL3_0
36 | 348-036 | - poplatek za recyklaci velkého svítidla | kus | 1 |  | 0 |  | 0 |  | 0 | 21 | 0 | 0 | 0 | 0 | 0 |  | Vlastní | Indiv | 0 | 0 |  | Specifikace | Běžná |  |  |  | POL3_0
37 | 348-037 | Svítidlo přisazené, nad zrcadlem, korpus Al, difuzer plexi opál, velikost 57x60x500 mm, LED max. 20 W, 3000 K, max.2460 lm z LED chipu, IP44 | kus | 1 |  | 0 |  | 0 |  | 0 | 21 | 0 | 0 | 0 | 0 | 0 |  | Vlastní | Indiv | 0 | 0 |  | Specifikace | Běžná |  |  |  | POL3_0
38 | 348-038 | - poplatek za recyklaci malého svítidla | kus | 1 |  | 0 |  | 0 |  | 0 | 21 | 0 | 0 | 0 | 0 | 0 |  | Vlastní | Indiv | 0 | 0 |  | Specifikace | Běžná |  |  |  | POL3_0
39 | 348-039 | Svítidlo stropní přisazené, Al korpus, černá barva, čirý difuzer, O 65 mm, v=130 mm, 1x GU10 | kus | 4 |  | 0 |  | 0 |  | 0 | 21 | 0 | 0 | 0 | 0 | 0 |  | Vlastní | Indiv | 0 | 0 |  | Specifikace | Běžná |  |  |  | POL3_0
40 | 348-040 | - LED zdroj, GU10, 6,9W, 575lm, 2700, 36° | kus | 4 |  | 0 |  | 0 |  | 0 | 21 | 0 | 0 | 0 | 0 | 0 |  | Vlastní | Indiv | 0 | 0 |  | Specifikace | Běžná |  |  |  | POL3_0
41 | 348-041 | - poplatek za recyklaci malého svítidla | kus | 4 |  | 0 |  | 0 |  | 0 | 21 | 0 | 0 | 0 | 0 | 0 |  | Vlastní | Indiv | 0 | 0 |  | Specifikace | Běžná |  |  |  | POL3_0
42 | 348-042 | - poplatek za recyklaci sv. zdroje | kus | 4 |  | 0 |  | 0 |  | 0 | 21 | 0 | 0 | 0 | 0 | 0 |  | Vlastní | Indiv | 0 | 0 |  | Specifikace | Běžná |  |  |  | POL3_0
43 | 348-043 | Svítidlo vestavné do podhledu SDK, Al korpus, rámeček černá barva, difuzer mikroprisma, velikost 50x1210 mm, vestavná hloubka 80 mm, LED SMD 2835 40W, 3000 K, 3800 lm, UGR 19 | kus | 2 |  | 0 |  | 0 |  | 0 | 21 | 0 | 0 | 0 | 0 | 0 |  | Vlastní | Indiv | 0 | 0 |  | Specifikace | Běžná |  |  |  | POL3_0
44 | 348-044 | - poplatek za recyklaci velkého svítidla | kus | 2 |  | 0 |  | 0 |  | 0 | 21 | 0 | 0 | 0 | 0 | 0 |  | Vlastní | Indiv | 0 | 0 |  | Specifikace | Běžná |  |  |  | POL3_0
45 | 348-045 | Osvětlovací lišta, vestavná ve spodnío desce horní skříňky kuchyňské linky, dodávka výrobce kuchyňské linky | kus | 1 |  | 0 |  | 0 |  | 0 | 21 | 0 | 0 | 0 | 0 | 0 |  | Vlastní | Indiv | 0 | 0 |  | Specifikace | Běžná |  |  |  | POL3_0
46 | 348-046 | Svítidlo přisazené, Al korpus, bílá barva, difuzer opál, velikost 80x1200x30 mm, LED SMD 2835, 35W, 3000 K, 3000 lm | kus | 3 |  | 0 |  | 0 |  | 0 | 21 | 0 | 0 | 0 | 0 | 0 |  | Vlastní | Indiv | 0 | 0 |  | Specifikace | Běžná |  |  |  | POL3_0
47 | 348-047 | - poplatek za recyklaci velkého svítidla | kus | 3 |  | 0 |  | 0 |  | 0 | 21 | 0 | 0 | 0 | 0 | 0 |  | Vlastní | Indiv | 0 | 0 |  | Specifikace | Běžná |  |  |  | POL3_0
48 | 348-048 | Svítidlo vestavné do podhledu SDK, korpus Al + PC opál, O 215 mm, v=22 mm, LED SMD 4014 30W, 3000 K , 2400 lm, 120°, IP65 | kus | 1 |  | 0 |  | 0 |  | 0 | 21 | 0 | 0 | 0 | 0 | 0 |  | Vlastní | Indiv | 0 | 0 |  | Specifikace | Běžná |  |  |  | POL3_0
49 | 348-049 | - poplatek za recyklaci malého svítidla | kus | 1 |  | 0 |  | 0 |  | 0 | 21 | 0 | 0 | 0 | 0 | 0 |  | Vlastní | Indiv | 0 | 0 |  | Specifikace | Běžná |  |  |  | POL3_0
50 | 348-050 | Svítidlo vestavné do podhledu SDK, korpus Al + PC opál, O 215 mm, v=22 mm, LED SMD 4014 30W, 3000 K , 2400 lm, 120°, IP65 | kus | 1 |  | 0 |  | 0 |  | 0 | 21 | 0 | 0 | 0 | 0 | 0 |  | Vlastní | Indiv | 0 | 0 |  | Specifikace | Běžná |  |  |  | POL3_0
51 | 348-051 | - poplatek za recyklaci malého svítidla | kus | 1 |  | 0 |  | 0 |  | 0 | 21 | 0 | 0 | 0 | 0 | 0 |  | Vlastní | Indiv | 0 | 0 |  | Specifikace | Běžná |  |  |  | POL3_0
52 | 348-052 | Svítidlo vestavné do podhledu SDK, Al korpus, rámeček černá barva, difuzer mikroprisma, velikost 50x1210 mm, vestavná hloubka 80 mm, LED SMD 2835 40W, 3000 K, 3800 lm, UGR 19 | kus | 3 |  | 0 |  | 0 |  | 0 | 21 | 0 | 0 | 0 | 0 | 0 |  | Vlastní | Indiv | 0 | 0 |  | Specifikace | Běžná |  |  |  | POL3_0
53 | 348-053 | - poplatek za recyklaci velkého svítidla | kus | 3 |  | 0 |  | 0 |  | 0 | 21 | 0 | 0 | 0 | 0 | 0 |  | Vlastní | Indiv | 0 | 0 |  | Specifikace | Běžná |  |  |  | POL3_0
54 | 348-054 | Svítidlo nouzové, orientační, netrvale svítící, vestavné do podhledu SDK, LED 1W, baterie Ni-Cd 1, 5Ah, autonomie 3h, vč. piktogramů, IP44 | kus | 15 |  | 0 |  | 0 |  | 0 | 21 | 0 | 0 | 0 | 0 | 0 |  | Vlastní | Indiv | 0 | 0 |  | Specifikace | Běžná |  |  |  | POL3_0
55 | 348-055 | - poplatek za recyklaci malého svítidla | kus | 15 |  | 0 |  | 0 |  | 0 | 21 | 0 | 0 | 0 | 0 | 0 |  | Vlastní | Indiv | 0 | 0 |  | Specifikace | Běžná |  |  |  | POL3_0
56 | 348-056 | Svítidlo nouzové, protipanikové, optika široká symetrická, bílá barva, čirý difuzor, O 170 mm, výška=vestavná hloubka 70 mm, LED 2W, autonomie 3h, autotest, IP65 | kus | 3 |  | 0 |  | 0 |  | 0 | 21 | 0 | 0 | 0 | 0 | 0 |  | Vlastní | Indiv | 0 | 0 |  | Specifikace | Běžná |  |  |  | POL3_0
57 | 348-057 | - sada pro vestavnou montáž | kus | 3 |  | 0 |  | 0 |  | 0 | 21 | 0 | 0 | 0 | 0 | 0 |  | Vlastní | Indiv | 0 | 0 |  | Práce | Běžná |  |  |  | POL1_9
58 | 348-058 | - poplatek za recyklaci malého svítidla | kus | 3 |  | 0 |  | 0 |  | 0 | 21 | 0 | 0 | 0 | 0 | 0 |  | Vlastní | Indiv | 0 | 0 |  | Specifikace | Běžná |  |  |  | POL3_0
59 | 348-059 | Svítidlo nouzové, netrvale svítící, přisazené, korpus Al, barva antracit, velikost 60x60x500 mm, vč. baterie, IP65 | kus | 1 |  | 0 |  | 0 |  | 0 | 21 | 0 | 0 | 0 | 0 | 0 |  | Vlastní | Indiv | 0 | 0 |  | Specifikace | Běžná |  |  |  | POL3_0
60 | 348-060 | - poplatek za recyklaci velkého svítidla | kus | 1 |  | 0 |  | 0 |  | 0 | 21 | 0 | 0 | 0 | 0 | 0 |  | Vlastní | Indiv | 0 | 0 |  | Specifikace | Běžná |  |  |  | POL3_0
61 | 348-061 | Svítidlo přisazené stropní, Al korpus, černá barva, difuzer opál, velikost 38x75x890 mm, LED 16W, 3000 K, 1420 lm, vč. integrovaného modulu nouzového osvětlení, vč. baterie, IP54 | kus | 1 |  | 0 |  | 0 |  | 0 | 21 | 0 | 0 | 0 | 0 | 0 |  | Vlastní | Indiv | 0 | 0 |  | Specifikace | Běžná |  |  |  | POL3_0
62 | 348-062 | - poplatek za recyklaci velkého svítidla | kus | 1 |  | 0 |  | 0 |  | 0 | 21 | 0 | 0 | 0 | 0 | 0 |  | Vlastní | Indiv | 0 | 0 |  | Specifikace | Běžná |  |  |  | POL3_0
63 | 348-063 | Svítidlo nástěnné, barva antracit, difuzer opál, svícení pouze dolů, velikost 60x60x500 mm, LED 18W, 3000 K, 998 lm | kus | 4 |  | 0 |  | 0 |  | 0 | 21 | 0 | 0 | 0 | 0 | 0 |  | Vlastní | Indiv | 0 | 0 |  | Specifikace | Běžná |  |  |  | POL3_0
64 | 348-064 | - poplatek za recyklaci malého svítidla | kus | 4 |  | 0 |  | 0 |  | 0 | 21 | 0 | 0 | 0 | 0 | 0 |  | Vlastní | Indiv | 0 | 0 |  | Specifikace | Běžná |  |  |  | POL3_0
65 | 348-065 | Svítidlo nástěnné, barva antracit, difuzer opál, svícení pouze dolů, velikost 60x60x250 mm, LED 9W, 3000 K, 524 lm | kus | 5 |  | 0 |  | 0 |  | 0 | 21 | 0 | 0 | 0 | 0 | 0 |  | Vlastní | Indiv | 0 | 0 |  | Specifikace | Běžná |  |  |  | POL3_0
66 | 348-066 | - poplatek za recyklaci malého svítidla | kus | 5 |  | 0 |  | 0 |  | 0 | 21 | 0 | 0 | 0 | 0 | 0 |  | Vlastní | Indiv | 0 | 0 |  | Specifikace | Běžná |  |  |  | POL3_0
Díl: | M21.02 | Svítidla - montáž |  |  |  | 0 |  | 0 |  | 0 |  | 0 |  | 0 |  | 0 |  |  |  |  | 0 | [6 empty] | DIL
67 | 741372112 | Svítidlo vestavné do podhledu SDK, Al korpus, rámeček černá barva, difuzer mikroprisma, velikost 50x1210 mm, vestavná hloubka 80 mm, LED SMD 2835 14-28W, 3000 K, 1200-2800 lm, UGR 19 | kus | 24 |  | 0 |  | 0 |  | 0 | 21 | 0 | 0 | 0 | 0 | 0 |  | Vlastní | Indiv | 0 | 0 |  | Práce | Běžná |  |  |  | POL1_9
68 | 741372112 | Svítidlo vestavné do podhledu SDK, Al korpus, rámeček černá barva, difuzer mikroprisma, velikost 50x1210 mm, vestavná hloubka 80 mm, LED SMD 2835 14-28W, 3000 K, 1200-2800 lm, UGR 19 vč. | kus | 6 |  | 0 |  | 0 |  | 0 | 21 | 0 | 0 | 0 | 0 | 0 |  | Vlastní | Indiv | 0 | 0 |  | R-položka | Běžná |  |  |  | POL12_1
|  | integrovaného modulu nouzového osvětlení, včetně baterie | [25 empty] | POP
69 | 741372112 | Svítidlo vestavné do podhledu SDK, Al korpus, rámeček černá barva, difuzer mikroprisma, velikost 50x1210 mm, vestavná hloubka 80 mm, LED SMD 2835 14-28W, 3000 K, 1200-2800 lm, UGR 19 | kus | 16 |  | 0 |  | 0 |  | 0 | 21 | 0 | 0 | 0 | 0 | 0 |  | Vlastní | Indiv | 0 | 0 |  | Práce | Běžná |  |  |  | POL1_9
70 | 741372112 | Svítidlo vestavné do podhledu SDK, Al korpus, rámeček černá barva, difuzer mikroprisma, velikost 50x1210 mm, vestavná hloubka 80 mm, LED SMD 2835 14-28W, 3000 K, 1200-2800 lm, UGR 19 vč. | kus | 7 |  | 0 |  | 0 |  | 0 | 21 | 0 | 0 | 0 | 0 | 0 |  | Vlastní | Indiv | 0 | 0 |  | R-položka | Běžná |  |  |  | POL12_1
|  | integrovaného modulu nouzového osvětlení, včetně baterie | [25 empty] | POP
71 | 741372112 | Svítidlo vestavné do podhledu SDK, Al korpus, rámeček černá barva, difuzer mikroprisma, velikost 50x610 mm, vestavná hloubka 80 mm, LED SMD 2835 20W, 3000 K, 1900 lm, UGR 19 | kus | 4 |  | 0 |  | 0 |  | 0 | 21 | 0 | 0 | 0 | 0 | 0 |  | Vlastní | Indiv | 0 | 0 |  | R-položka | Běžná |  |  |  | POL12_1
72 | 741372112 | Svítidlo vestavné do podhledu SDK, Al korpus, rámeček černá barva, difuzer mikroprisma, velikost 50x1210 mm, vestavná hloubka 80 mm, LED SMD 2835 40W, 3000 K, 3800 lm, UGR 19 | kus | 31 |  | 0 |  | 0 |  | 0 | 21 | 0 | 0 | 0 | 0 | 0 |  | Vlastní | Indiv | 0 | 0 |  | R-položka | Běžná |  |  |  | POL12_1
73 | 741372112 | Svítidlo vestavné do podhledu SDK, Al korpus, rámeček černá barva, difuzer mikroprisma, velikost 50x1210 mm, vestavná hloubka 80 mm, LED SMD 2835 14-28W, 3000 K, 1200-2800 lm, UGR 19 vč. | kus | 10 |  | 0 |  | 0 |  | 0 | 21 | 0 | 0 | 0 | 0 | 0 |  | Vlastní | Indiv | 0 | 0 |  | R-položka | Běžná |  |  |  | POL12_1
|  | integrovaného modulu nouzového osvětlení, včetně baterie | [25 empty] | POP
74 | 741372151 | Svítidlo stropní závěsné, Al korpus, černá barva, O 26 mm, l=600 mm,COB LED 6W, 3000 K, 420 lm, 30° | kus | 14 |  | 0 |  | 0 |  | 0 | 21 | 0 | 0 | 0 | 0 | 0 |  | Vlastní | Indiv | 0 | 0 |  | Práce | Běžná |  |  |  | POL1_9
75 | 741372151 | Svítidlo stropní závěsné, Al korpus, černá barva, O 26 mm, l=600 mm,COB LED 6W, 3000 K, 420 lm, 30° | kus | 11 |  | 0 |  | 0 |  | 0 | 21 | 0 | 0 | 0 | 0 | 0 |  | Vlastní | Indiv | 0 | 0 |  | Práce | Běžná |  |  |  | POL1_9
76 | 741372151 | Svítidlo stropní závěsné, Al korpus, černá barva, průřez profilu 25x25 mm, O1270 mm, LED SMD 2835 65W, 3000 K, 4300 lm | kus | 6 |  | 0 |  | 0 |  | 0 | 21 | 0 | 0 | 0 | 0 | 0 |  | Vlastní | Indiv | 0 | 0 |  | R-položka | Běžná |  |  |  | POL12_1
77 | 741372151 | Svítidlo stropní závěsné, Al korpus, černá barva, průřez profilu 25x25 mm, O1800 mm, LED SMD 2835 100W, 3000 K, 6500 lm | kus | 4 |  | 0 |  | 0 |  | 0 | 21 | 0 | 0 | 0 | 0 | 0 |  | Vlastní | Indiv | 0 | 0 |  | R-položka | Běžná |  |  |  | POL12_1
78 | 741372111 | Svítidlo vestavné do podhledu SDK, korpus Al, černá barva, hluboce odsazený světelný zdroj, O 62 mm, vestav. hloubka 75 mm, COB LED 6W, 3000 K, 570 lm, 36°, 350 mA, CRI 90 | kus | 4 |  | 0 |  | 0 |  | 0 | 21 | 0 | 0 | 0 | 0 | 0 |  | Vlastní | Indiv | 0 | 0 |  | Práce | Běžná |  |  |  | POL1_9
79 | 741372111 | Svítidlo vestavné do podhledu SDK, korpus Al, černá barva, hluboce odsazený světelný zdroj, O 84 mm, vestav. hloubka 90 mm, COB LED 12W, 3000 K, 1100 lm, 36°, 350 mA, CRI 90 | kus | 7 |  | 0 |  | 0 |  | 0 | 21 | 0 | 0 | 0 | 0 | 0 |  | Vlastní | Indiv | 0 | 0 |  | R-položka | Běžná |  |  |  | POL12_1
80 | 741372111 | Svítidlo vestavné do podhledu SDK, korpus Al, černá barva, hluboce odsazený světelný zdroj, O 62 mm, vestav. hloubka 75 mm, COB LED 6W, 3000 K, 570 lm, 36°, 350 mA, CRI 90 | kus | 5 |  | 0 |  | 0 |  | 0 | 21 | 0 | 0 | 0 | 0 | 0 |  | Vlastní | Indiv | 0 | 0 |  | Práce | Běžná |  |  |  | POL1_9
81 | 741372063 | Svítidlo přisazené, nad zrcadlem, korpus Al, difuzer plexi opál, velikost 57x60x1500 mm, LED 60W, 3000 K, 7840lm, IP44 | kus | 1 |  | 0 |  | 0 |  | 0 | 21 | 0 | 0 | 0 | 0 | 0 |  | Vlastní | Indiv | 0 | 0 |  | Práce | Běžná |  |  |  | POL1_9
82 | 741372063 | Svítidlo přisazené, nad zrcadlem, korpus Al, difuzer plexi opál, velikost 57x60x1650 mm, LED max. 73W, 3000 K, max.8400 lm z LED chipu, IP44 | kus | 1 |  | 0 |  | 0 |  | 0 | 21 | 0 | 0 | 0 | 0 | 0 |  | Vlastní | Indiv | 0 | 0 |  | R-položka | Běžná |  |  |  | POL12_1
83 | 741372063 | Svítidlo přisazené, nad zrcadlem, korpus Al, difuzer plexi opál, velikost 57x60x500 mm, LED max. 20 W, 3000 K, max.2460 lm z LED chipu, IP44 | kus | 1 |  | 0 |  | 0 |  | 0 | 21 | 0 | 0 | 0 | 0 | 0 |  | Vlastní | Indiv | 0 | 0 |  | R-položka | Běžná |  |  |  | POL12_1
84 | 741372061 | Svítidlo stropní přisazené, Al korpus, černá barva, čirý difuzer, O 65 mm, v=130 mm, 1x GU10 | kus | 4 |  | 0 |  | 0 |  | 0 | 21 | 0 | 0 | 0 | 0 | 0 |  | Vlastní | Indiv | 0 | 0 |  | Práce | Běžná |  |  |  | POL1_9
85 | 741372112 | Svítidlo vestavné do podhledu SDK, Al korpus, rámeček černá barva, difuzer mikroprisma, velikost 50x1210 mm, vestavná hloubka 80 mm, LED SMD 2835 40W, 3000 K, 3800 lm, UGR 19 | kus | 2 |  | 0 |  | 0 |  | 0 | 21 | 0 | 0 | 0 | 0 | 0 |  | Vlastní | Indiv | 0 | 0 |  | R-položka | Běžná |  |  |  | POL12_1
86 | 741372062 | Svítidlo přisazené, Al korpus, bílá barva, difuzer opál,velikost 80x1200x30 mm, LED SMD 2835, 35W, 3000 K, 3000 lm | kus | 3 |  | 0 |  | 0 |  | 0 | 21 | 0 | 0 | 0 | 0 | 0 |  | Vlastní | Indiv | 0 | 0 |  | Práce | Běžná |  |  |  | POL1_9
87 | 741372112 | Svítidlo vestavné do podhledu SDK, korpus Al + PC opál, O 215 mm, v=22 mm, LED SMD 4014 30W, 3000 K, 2400 lm, 120°, IP65 | kus | 1 |  | 0 |  | 0 |  | 0 | 21 | 0 | 0 | 0 | 0 | 0 |  | Vlastní | Indiv | 0 | 0 |  | R-položka | Běžná |  |  |  | POL12_1
88 | 741372061 | Svítidlo vestavné do podhledu SDK, korpus Al + PC opál, O 215 mm, v=22 mm, LED SMD 4014 30W, 3000 K, 2400 lm, 120°, IP65 | kus | 1 |  | 0 |  | 0 |  | 0 | 21 | 0 | 0 | 0 | 0 | 0 |  | Vlastní | Indiv | 0 | 0 |  | R-položka | Běžná |  |  |  | POL12_1
89 | 741372112 | Svítidlo vestavné do podhledu SDK, Al korpus, rámeček černá barva, difuzer mikroprisma, velikost 50x1210 mm, vestavná hloubka 80 mm, LED SMD 2835 40W, 3000 K, 3800 lm, UGR 19 | kus | 3 |  | 0 |  | 0 |  | 0 | 21 | 0 | 0 | 0 | 0 | 0 |  | Vlastní | Indiv | 0 | 0 |  | R-položka | Běžná |  |  |  | POL12_1
90 | 741372111 | Svítidlo nouzové, orientační, netrvale svítící, vestavné do podhledu SDK, LED 1W, baterie Ni-Cd 1, 5Ah, autonomie 3h, vč. piktogramů, IP44 | kus | 15 |  | 0 |  | 0 |  | 0 | 21 | 0 | 0 | 0 | 0 | 0 |  | Vlastní | Indiv | 0 | 0 |  | R-položka | Běžná |  |  |  | POL12_1
91 | 741372111 | Svítidlo nouzové, protipanikové, optika široká symetrická, bílá barva, čirý difuzor, O 170 mm, výška=vestavná hloubka 70 mm, LED 2W, autonomie 3h, autotest, IP65 | kus | 3 |  | 0 |  | 0 |  | 0 | 21 | 0 | 0 | 0 | 0 | 0 |  | Vlastní | Indiv | 0 | 0 |  | R-položka | Běžná |  |  |  | POL12_1
92 | 741372063 | Svítidlo nouzové, netrvale svítící, přisazené, korpus Al, barva antracit, velikost 60x60x500 mm, vč. baterie, IP65 | kus | 1 |  | 0 |  | 0 |  | 0 | 21 | 0 | 0 | 0 | 0 | 0 |  | Vlastní | Indiv | 0 | 0 |  | R-položka | Běžná |  |  |  | POL12_1
93 | 741372154 | Svítidlo přisazené stropní, Al korpus, černá barva, difuzer opál, velikost 38x75x890 mm, LED 16W, 3000 K, 1420 lm, vč. integrovaného modulu nouzového osvětlení, vč. baterie, IP54 | kus | 1 |  | 0 |  | 0 |  | 0 | 21 | 0 | 0 | 0 | 0 | 0 |  | Vlastní | Indiv | 0 | 0 |  | Práce | Běžná |  |  |  | POL1_9
94 | 741372063 | Svítidlo nástěnné, barva antracit, difuzer opál, svícení pouze dolů,velikost 60x60x500 mm, LED 18W, 3000 K, 998 lm | kus | 4 |  | 0 |  | 0 |  | 0 | 21 | 0 | 0 | 0 | 0 | 0 |  | Vlastní | Indiv | 0 | 0 |  | R-položka | Běžná |  |  |  | POL12_1
95 | 741372063 | Svítidlo nástěnné, barva antracit, difuzer opál, svícení pouze dolů, velikost 60x60x250 mm, LED 9W, 3000 K, 524 lm | kus | 5 |  | 0 |  | 0 |  | 0 | 21 | 0 | 0 | 0 | 0 | 0 |  | Vlastní | Indiv | 0 | 0 |  | R-položka | Běžná |  |  |  | POL12_1
Díl: | M21.03 | Silnoproud - materiál |  |  |  | 0 |  | 0 |  | 0 |  | 0 |  | 0 |  | 0 |  |  |  |  | 0 | [6 empty] | DIL
96 | 210-301 | Trubka ohebná se střední mechanickou odoloností s protahovacím drátem o průměru 32mm | m | 65 |  | 0 |  | 0 |  | 0 | 21 | 0 | 0 | 0 | 0 | 0 |  | Vlastní | Indiv | 0 | 0 |  | Specifikace | Běžná |  |  |  | POL3_0
97 | 210-302 | Kabelový žlab s integrovanou spojkou 35x100x0.75mm, pozink., včetně kotvení, včetně rohových a obloukových dílů | m | 26 |  | 0 |  | 0 |  | 0 | 21 | 0 | 0 | 0 | 0 | 0 |  | Vlastní | Indiv | 0 | 0 |  | Práce | Běžná |  |  |  | POL1_9
98 | 210-303 | Krabice elektroinstalační přístrojová, KP 67/3_KA | ks | 143 |  | 0 |  | 0 |  | 0 | 21 | 0 | 0 | 0 | 0 | 0 |  | Vlastní | Indiv | 0 | 0 |  | Specifikace | Běžná |  |  |  | POL3_0
99 | 210-304 | Elektroinstalační krabice odbočná KU 68 s víčkem, včetně svorek | ks | 68 |  | 0 |  | 0 |  | 0 | 21 | 0 | 0 | 0 | 0 | 0 |  | Vlastní | Indiv | 0 | 0 |  | Specifikace | Běžná |  |  |  | POL3_0
100 | 210-305 | Elektroinstalační krabice odbočná KR 97 | ks | 8 |  | 0 |  | 0 |  | 0 | 21 | 0 | 0 | 0 | 0 | 0 |  | Vlastní | Indiv | 0 | 0 |  | Specifikace | Běžná |  |  |  | POL3_0
101 | 210-306 | Krabice elektroinstalační, přístrojová, pro nástěnnou montáž, přisazená, čtvercová, plastová (montáž na strop) | ks | 4 |  | 0 |  | 0 |  | 0 | 21 | 0 | 0 | 0 | 0 | 0 |  | Vlastní | Indiv | 0 | 0 |  | Specifikace | Běžná |  |  |  | POL3_0
102 | 210-307 | Krabice instalační,odbočná, IP 56, vč. svork. | ks | 6 |  | 0 |  | 0 |  | 0 | 21 | 0 | 0 | 0 | 0 | 0 |  | Vlastní | Indiv | 0 | 0 |  | Specifikace | Běžná |  |  |  | POL3_0
103 | 210-308 | Vodič CY 6 zeleno/žlutý | m | 300 |  | 0 |  | 0 |  | 0 | 21 | 0 | 0 | 0 | 0 | 0 |  | Vlastní | Indiv | 0 | 0 |  | Práce | Běžná |  |  |  | POL1_9
104 | 210-309 | Vodič CY 16 zeleno/žlutý | m | 20 |  | 0 |  | 0 |  | 0 | 21 | 0 | 0 | 0 | 0 | 0 |  | Vlastní | Indiv | 0 | 0 |  | Práce | Běžná |  |  |  | POL1_9
105 | 210-310 | KABEL 1-CSKH-V180-O 2x1.5 | m | 35 |  | 0 |  | 0 |  | 0 | 21 | 0 | 0 | 0 | 0 | 0 |  | Vlastní | Indiv | 0 | 0 |  | Specifikace | Běžná |  |  |  | POL3_0
106 | 210-311 | KABEL CYKY-O 2x1.5 | m | 70 |  | 0 |  | 0 |  | 0 | 21 | 0 | 0 | 0 | 0 | 0 |  | Vlastní | Indiv | 0 | 0 |  | Specifikace | Běžná |  |  |  | POL3_0
107 | 210-312 | KABEL CYKY-O 3x1.5 | m | 50 |  | 0 |  | 0 |  | 0 | 21 | 0 | 0 | 0 | 0 | 0 |  | Vlastní | Indiv | 0 | 0 |  | Specifikace | Běžná |  |  |  | POL3_0
108 | 210-313 | KABEL CYKY-J 3x1.5 | m | 280 |  | 0 |  | 0 |  | 0 | 21 | 0 | 0 | 0 | 0 | 0 |  | Vlastní | Indiv | 0 | 0 |  | Specifikace | Běžná |  |  |  | POL3_0
109 | 210-314 | KABEL CYKY-J 3x2.5 | m | 1450 |  | 0 |  | 0 |  | 0 | 21 | 0 | 0 | 0 | 0 | 0 |  | Vlastní | Indiv | 0 | 0 |  | Specifikace | Běžná |  |  |  | POL3_0
110 | 210-315 | KABEL CYKY-J 3x4 | m | 35 |  | 0 |  | 0 |  | 0 | 21 | 0 | 0 | 0 | 0 | 0 |  | Vlastní | Indiv | 0 | 0 |  | Specifikace | Běžná |  |  |  | POL3_0
111 | 210-316 | KABEL CYKY-J 3x6 | m | 92 |  | 0 |  | 0 |  | 0 | 21 | 0 | 0 | 0 | 0 | 0 |  | Vlastní | Indiv | 0 | 0 |  | Specifikace | Běžná |  |  |  | POL3_0
112 | 210-317 | KABEL CYKY-J 5x1.5 | m | 165 |  | 0 |  | 0 |  | 0 | 21 | 0 | 0 | 0 | 0 | 0 |  | Vlastní | Indiv | 0 | 0 |  | Specifikace | Běžná |  |  |  | POL3_0
113 | 210-318 | KABEL CYKY-J 5x2,5 | m | 30 |  | 0 |  | 0 |  | 0 | 21 | 0 | 0 | 0 | 0 | 0 |  | Vlastní | Indiv | 0 | 0 |  | Specifikace | Běžná |  |  |  | POL3_0
114 | 210-319 | KABEL CYKY-J 5x4 | m | 34 |  | 0 |  | 0 |  | 0 | 21 | 0 | 0 | 0 | 0 | 0 |  | Vlastní | Indiv | 0 | 0 |  | Specifikace | Běžná |  |  |  | POL3_0
115 | 210-320 | KABEL 1- CXKH-R-O 3x1,5 | m | 80 |  | 0 |  | 0 |  | 0 | 21 | 0 | 0 | 0 | 0 | 0 |  | Vlastní | Indiv | 0 | 0 |  | Specifikace | Běžná |  |  |  | POL3_0
116 | 210-321 | KABEL 1- CXKH-R-J 3x1,5 | m | 880 |  | 0 |  | 0 |  | 0 | 21 | 0 | 0 | 0 | 0 | 0 |  | Vlastní | Indiv | 0 | 0 |  | Specifikace | Běžná |  |  |  | POL3_0
117 | 210-322 | KABEL 1- CXKH-R-J 5x1,5 | m | 520 |  | 0 |  | 0 |  | 0 | 21 | 0 | 0 | 0 | 0 | 0 |  | Vlastní | Indiv | 0 | 0 |  | Specifikace | Běžná |  |  |  | POL3_0
118 | 210-323 | KABEL 1- CXKH-R-J 7x1,5 | m | 68 |  | 0 |  | 0 |  | 0 | 21 | 0 | 0 | 0 | 0 | 0 |  | Vlastní | Indiv | 0 | 0 |  | Specifikace | Běžná |  |  |  | POL3_0
119 | 210-324 | KABEL 1- CXKH-R-J 12x1,5 | m | 30 |  | 0 |  | 0 |  | 0 | 21 | 0 | 0 | 0 | 0 | 0 |  | Vlastní | Indiv | 0 | 0 |  | Specifikace | Běžná |  |  |  | POL3_0
120 | 210-325 | KABEL 1-CYKY-J 4x35 | m | 18 |  | 0 |  | 0 |  | 0 | 21 | 0 | 0 | 0 | 0 | 0 |  | Vlastní | Indiv | 0 | 0 |  | Specifikace | Běžná |  |  |  | POL3_0
121 | 210-326 | Vypínač velkoplošný v řazení č. 1, 230V/10A, včetně krytky, rámečku a montážního rámečku | ks | 12 |  | 0 |  | 0 |  | 0 | 21 | 0 | 0 | 0 | 0 | 0 |  | Vlastní | Indiv | 0 | 0 |  | Specifikace | Běžná |  |  |  | POL3_0
122 | 210-327 | Vypínač velkoplošný v řazení č. 5, 230V/10A, včetně krytky, rámečku a montážního rámečku | ks | 3 |  | 0 |  | 0 |  | 0 | 21 | 0 | 0 | 0 | 0 | 0 |  | Vlastní | Indiv | 0 | 0 |  | Specifikace | Běžná |  |  |  | POL3_0
123 | 210-328 | Přepínač střídavý velkoplošný v řazení č. 6, 230V/10A, včetně krytky, rámečku a montážního rámečku | ks | 4 |  | 0 |  | 0 |  | 0 | 21 | 0 | 0 | 0 | 0 | 0 |  | Vlastní | Indiv | 0 | 0 |  | Práce | Běžná |  |  |  | POL1_9
124 | 210-329 | Přepínač křížový velkoplošný v řazení č. 7, 230V/10A, včetně krytky, rámečku a montážního rámečku | ks | 2 |  | 0 |  | 0 |  | 0 | 21 | 0 | 0 | 0 | 0 | 0 |  | Vlastní | Indiv | 0 | 0 |  | Práce | Běžná |  |  |  | POL1_9
125 | 210-330 | Tlačítkový ovladač 230V/10A - ovládání ventilátorů, včetně krytky, rámečku a montážního rámečku | ks | 6 |  | 0 |  | 0 |  | 0 | 21 | 0 | 0 | 0 | 0 | 0 |  | Vlastní | Indiv | 0 | 0 |  | Specifikace | Běžná |  |  |  | POL3_0
126 | 210-331 | Otočný přepínač pro volbu provozu VZT klapek, zavřeno / otevřeno, jednofázový, 230V/16A, jeden přepínací kontakt, nástěnný | ks | 2 |  | 0 |  | 0 |  | 0 | 21 | 0 | 0 | 0 | 0 | 0 |  | Vlastní | Indiv | 0 | 0 |  | Specifikace | Běžná |  |  |  | POL3_0
127 | 210-332 | Zásuvka domovní zapuštěná pro montáž do krabice, 2P+PE 230V/16A, včetně krytky, rámečku a montážního rámečku - bílá barva | ks | 71 |  | 0 |  | 0 |  | 0 | 21 | 0 | 0 | 0 | 0 | 0 |  | Vlastní | Indiv | 0 | 0 |  | Práce | Běžná |  |  |  | POL1_9
128 | 210-333 | Zásuvka domovní zapuštěná pro montáž do krabice, 2P+PE 230V/16A, s přepěťovou ochranou 3.st., včetně krytky, rámečku a montážního rámečku | ks | 30 |  | 0 |  | 0 |  | 0 | 21 | 0 | 0 | 0 | 0 | 0 |  | Vlastní | Indiv | 0 | 0 |  | Práce | Běžná |  |  |  | POL1_9
129 | 210-334 | Zásuvka s víčkem, do vlhka v kryttí IP 54, 230V/16A | ks | 5 |  | 0 |  | 0 |  | 0 | 21 | 0 | 0 | 0 | 0 | 0 |  | Vlastní | Indiv | 0 | 0 |  | Specifikace | Běžná |  |  |  | POL3_0
130 | 210-335 | Časový spínač - doběhové relé pro ventilátory do instalační krabice, 230V/200VA (induktivní zátěž) | ks | 3 |  | 0 |  | 0 |  | 0 | 21 | 0 | 0 | 0 | 0 | 0 |  | Vlastní | Indiv | 0 | 0 |  | Specifikace | Běžná |  |  |  | POL3_0
131 | 210-336 | Tlačítko v Al skříňce pro povrchovou montáž, T6 - červená, dvojice nezávislých spínacích kontaktů - řazení 1/2, 230V, 6A, popis tlačítka "TOTAL STOP" | ks | 1 |  | 0 |  | 0 |  | 0 | 21 | 0 | 0 | 0 | 0 | 0 |  | Vlastní | Indiv | 0 | 0 |  | Specifikace | Běžná |  |  |  | POL3_0
132 | 210-337 | Roletový ovladač 230V AC 8A jednopólový, pro krátkocestné ovládání, možnost dálkového ovládání infračerveným ovladačem - vysílačem | ks | 13 |  | 0 |  | 0 |  | 0 | 21 | 0 | 0 | 0 | 0 | 0 |  | Vlastní | Indiv | 0 | 0 |  | Specifikace | Běžná |  |  |  | POL3_0
133 | 210-338 | Sada pro nouzovou signalizaci - kontrolní modul přivolání první pomoci, včetmě napájecího zdroje, signalizačního tlačítka volání pomoci, resetovacího tlačítka a alarmové sirény | ks | 1 |  | 0 |  | 0 |  | 0 | 21 | 0 | 0 | 0 | 0 | 0 |  | Vlastní | Indiv | 0 | 0 |  | Specifikace | Běžná |  |  |  | POL3_0
134 | 210-339 | Zdroj 12V 200W- elektronický spínaný zdroj, ochrana tepelná, proti zkratu, proti přetížení | ks | 1 |  | 0 |  | 0 |  | 0 | 21 | 0 | 0 | 0 | 0 | 0 |  | Vlastní | Indiv | 0 | 0 |  | Specifikace | Běžná |  |  |  | POL3_0
135 | 210-340 | Protipožární ucpávky a přepážky | m2 | 1.5 |  | 0 |  | 0 |  | 0 | 21 | 0 | 0 | 0 | 0 | 0 |  | Vlastní | Indiv | 0 | 0 |  | Práce | Běžná |  |  |  | POL1_9
136 | 210-341 | HOP - nerezová pásovina | ks | 3 |  | 0 |  | 0 |  | 0 | 21 | 0 | 0 | 0 | 0 | 0 |  | Vlastní | Indiv | 0 | 0 |  | Specifikace | Běžná |  |  |  | POL3_0
Díl: | M21.04 | Silnoproud - montáž |  |  |  | 0 |  | 0 |  | 0 |  | 0 |  | 0 |  | 0 |  |  |  |  | 0 | [6 empty] | DIL
137 | 741110043 | Trubka ohebná se střední mechanickou odoloností s protahovacím drátem o průměru 32mm | m | 65 |  | 0 |  | 0 |  | 0 | 21 | 0 | 0 | 0 | 0 | 0 |  | Vlastní | Indiv | 0 | 0 |  | Práce | Běžná |  |  |  | POL1_9
138 | 741910412 | Kabelový žlab s integrovanou spojkou 35x100x0.75mm, pozink., včetně kotvení, včetně rohových a obloukových dílů | m | 26 |  | 0 |  | 0 |  | 0 | 21 | 0 | 0 | 0 | 0 | 0 |  | Vlastní | Indiv | 0 | 0 |  | Práce | Běžná |  |  |  | POL1_9
139 | 741112061 | Krabice elektroinstalační přístrojová, KP 67/3_KA | ks | 143 |  | 0 |  | 0 |  | 0 | 21 | 0 | 0 | 0 | 0 | 0 |  | Vlastní | Indiv | 0 | 0 |  | Práce | Běžná |  |  |  | POL1_9
140 | 741112101 | Elektroinstalační krabice odbočná KU 68 s víčkem, včetně svorek | ks | 68 |  | 0 |  | 0 |  | 0 | 21 | 0 | 0 | 0 | 0 | 0 |  | Vlastní | Indiv | 0 | 0 |  | Práce | Běžná |  |  |  | POL1_9
141 | 741112101 | Elektroinstalační krabice odbočná KR 97 | ks | 8 |  | 0 |  | 0 |  | 0 | 21 | 0 | 0 | 0 | 0 | 0 |  | Vlastní | Indiv | 0 | 0 |  | R-položka | Běžná |  |  |  | POL12_1
142 | 741112021 | Krabice elektroinstalační, přístrojová, pro nástěnnou montáž, přisazená, čtvercová, plastová (montáž na strop) | ks | 4 |  | 0 |  | 0 |  | 0 | 21 | 0 | 0 | 0 | 0 | 0 |  | Vlastní | Indiv | 0 | 0 |  | Práce | Běžná |  |  |  | POL1_9
143 | 741112021 | Krabice instalační,odbočná, IP 56, vč. svork. | ks | 6 |  | 0 |  | 0 |  | 0 | 21 | 0 | 0 | 0 | 0 | 0 |  | Vlastní | Indiv | 0 | 0 |  | R-položka | Běžná |  |  |  | POL12_1
144 | 741120301 | Vodič CY 6 zeleno/žlutý | m | 300 |  | 0 |  | 0 |  | 0 | 21 | 0 | 0 | 0 | 0 | 0 |  | Vlastní | Indiv | 0 | 0 |  | Práce | Běžná |  |  |  | POL1_9
145 | 741120303 | Vodič CY 16 zeleno/žlutý | m | 20 |  | 0 |  | 0 |  | 0 | 21 | 0 | 0 | 0 | 0 | 0 |  | Vlastní | Indiv | 0 | 0 |  | Práce | Běžná |  |  |  | POL1_9
146 | 741122601 | KABEL 1-CSKH-V180-O 2x1.5 | m | 35 |  | 0 |  | 0 |  | 0 | 21 | 0 | 0 | 0 | 0 | 0 |  | Vlastní | Indiv | 0 | 0 |  | Práce | Běžná |  |  |  | POL1_9
147 | 741122601 | KABEL CYKY-O 2x1.5 | m | 70 |  | 0 |  | 0 |  | 0 | 21 | 0 | 0 | 0 | 0 | 0 |  | Vlastní | Indiv | 0 | 0 |  | R-položka | Běžná |  |  |  | POL12_1
148 | 741122611 | KABEL CYKY-O 3x1.5 | m | 50 |  | 0 |  | 0 |  | 0 | 21 | 0 | 0 | 0 | 0 | 0 |  | Vlastní | Indiv | 0 | 0 |  | Práce | Běžná |  |  |  | POL1_9
149 | 741122611 | KABEL CYKY-J 3x1.5 | m | 280 |  | 0 |  | 0 |  | 0 | 21 | 0 | 0 | 0 | 0 | 0 |  | Vlastní | Indiv | 0 | 0 |  | R-položka | Běžná |  |  |  | POL12_1
150 | 741122611 | KABEL CYKY-J 3x2.5 | m | 1450 |  | 0 |  | 0 |  | 0 | 21 | 0 | 0 | 0 | 0 | 0 |  | Vlastní | Indiv | 0 | 0 |  | R-položka | Běžná |  |  |  | POL12_1
151 | 741122611 | KABEL CYKY-J 3x4 | m | 35 |  | 0 |  | 0 |  | 0 | 21 | 0 | 0 | 0 | 0 | 0 |  | Vlastní | Indiv | 0 | 0 |  | R-položka | Běžná |  |  |  | POL12_1
152 | 741122611 | KABEL CYKY-J 3x6 | m | 92 |  | 0 |  | 0 |  | 0 | 21 | 0 | 0 | 0 | 0 | 0 |  | Vlastní | Indiv | 0 | 0 |  | R-položka | Běžná |  |  |  | POL12_1
153 | 741122641 | KABEL CYKY-J 5x1.5 | m | 165 |  | 0 |  | 0 |  | 0 | 21 | 0 | 0 | 0 | 0 | 0 |  | Vlastní | Indiv | 0 | 0 |  | Práce | Běžná |  |  |  | POL1_9
154 | 741122641 | KABEL CYKY-J 5x2,5 | m | 30 |  | 0 |  | 0 |  | 0 | 21 | 0 | 0 | 0 | 0 | 0 |  | Vlastní | Indiv | 0 | 0 |  | R-položka | Běžná |  |  |  | POL12_1
155 | 741122642 | KABEL CYKY-J 5x4 | m | 34 |  | 0 |  | 0 |  | 0 | 21 | 0 | 0 | 0 | 0 | 0 |  | Vlastní | Indiv | 0 | 0 |  | Práce | Běžná |  |  |  | POL1_9
156 | 741122611 | KABEL 1- CXKH-R-O 3x1,5 | m | 80 |  | 0 |  | 0 |  | 0 | 21 | 0 | 0 | 0 | 0 | 0 |  | Vlastní | Indiv | 0 | 0 |  | R-položka | Běžná |  |  |  | POL12_1
157 | 741122611 | KABEL 1- CXKH-R-J 3x1,5 | m | 880 |  | 0 |  | 0 |  | 0 | 21 | 0 | 0 | 0 | 0 | 0 |  | Vlastní | Indiv | 0 | 0 |  | R-položka | Běžná |  |  |  | POL12_1
158 | 741122641 | KABEL 1- CXKH-R-J 5x1,5 | m | 520 |  | 0 |  | 0 |  | 0 | 21 | 0 | 0 | 0 | 0 | 0 |  | Vlastní | Indiv | 0 | 0 |  | R-položka | Běžná |  |  |  | POL12_1
159 | 741122647 | KABEL 1- CXKH-R-J 7x1,5 | m | 68 |  | 0 |  | 0 |  | 0 | 21 | 0 | 0 | 0 | 0 | 0 |  | Vlastní | Indiv | 0 | 0 |  | Práce | Běžná |  |  |  | POL1_9
160 | 741122651 | KABEL 1- CXKH-R-J 12x1,5 | m | 30 |  | 0 |  | 0 |  | 0 | 21 | 0 | 0 | 0 | 0 | 0 |  | Vlastní | Indiv | 0 | 0 |  | Práce | Běžná |  |  |  | POL1_9
161 | 741122625 | KABEL 1-CYKY-J 4x35 | m | 18 |  | 0 |  | 0 |  | 0 | 21 | 0 | 0 | 0 | 0 | 0 |  | Vlastní | Indiv | 0 | 0 |  | Práce | Běžná |  |  |  | POL1_9
162 | 741310001 | Vypínač velkoplošný v řazení č. 1, 230V/10A | ks | 12 |  | 0 |  | 0 |  | 0 | 21 | 0 | 0 | 0 | 0 | 0 |  | Vlastní | Indiv | 0 | 0 |  | Práce | Běžná |  |  |  | POL1_9
163 | 741310021 | Vypínač velkoplošný v řazení č. 5, 230V/10A | ks | 3 |  | 0 |  | 0 |  | 0 | 21 | 0 | 0 | 0 | 0 | 0 |  | Vlastní | Indiv | 0 | 0 |  | Práce | Běžná |  |  |  | POL1_9
164 | 741310022 | Přepínač střídavý velkoplošný v řazení č. 6, 230V/10A | ks | 4 |  | 0 |  | 0 |  | 0 | 21 | 0 | 0 | 0 | 0 | 0 |  | Vlastní | Indiv | 0 | 0 |  | Práce | Běžná |  |  |  | POL1_9
165 | 741310025 | Přepínač křížový velkoplošný v řazení č. 7, 230V/10A | ks | 2 |  | 0 |  | 0 |  | 0 | 21 | 0 | 0 | 0 | 0 | 0 |  | Vlastní | Indiv | 0 | 0 |  | Práce | Běžná |  |  |  | POL1_9
166 | 741310011 | Tlačítkový ovladač 230V/10A - ovládání ventilátorů | ks | 6 |  | 0 |  | 0 |  | 0 | 21 | 0 | 0 | 0 | 0 | 0 |  | Vlastní | Indiv | 0 | 0 |  | Práce | Běžná |  |  |  | POL1_9
167 | 741310032 | Otočný přepínač pro volbu provozu VZT klapek, zavřeno / otevřeno, jednofázový, 230V/16A, jeden přepínací kontakt, nástěnný | ks | 2 |  | 0 |  | 0 |  | 0 | 21 | 0 | 0 | 0 | 0 | 0 |  | Vlastní | Indiv | 0 | 0 |  | Práce | Běžná |  |  |  | POL1_9
168 | 741313042 | Zásuvka domovní zapuštěná pro montáž do krabice, 2P+PE 230V/16A, včetně krytky a rámečku - bílá barva | ks | 71 |  | 0 |  | 0 |  | 0 | 21 | 0 | 0 | 0 | 0 | 0 |  | Vlastní | Indiv | 0 | 0 |  | Práce | Běžná |  |  |  | POL1_9
169 | 741313042 | Zásuvka domovní zapuštěná pro montáž do krabice, 2P+PE 230V/16A, s přepěťovou ochranou 3.st., včetně krytky a rámečku | ks | 30 |  | 0 |  | 0 |  | 0 | 21 | 0 | 0 | 0 | 0 | 0 |  | Vlastní | Indiv | 0 | 0 |  | R-položka | Běžná |  |  |  | POL12_1
170 | 741313042 | Zásuvka s víčkem, do vlhka v kryttí IP 54, 230V/16A | ks | 5 |  | 0 |  | 0 |  | 0 | 21 | 0 | 0 | 0 | 0 | 0 |  | Vlastní | Indiv | 0 | 0 |  | R-položka | Běžná |  |  |  | POL12_1
171 | 741311001 | Časový spínač - doběhové relé pro ventilátory do instalační krabice, 230V/200VA (induktivní zátěž) | ks | 3 |  | 0 |  | 0 |  | 0 | 21 | 0 | 0 | 0 | 0 | 0 |  | Vlastní | Indiv | 0 | 0 |  | Práce | Běžná |  |  |  | POL1_9
172 | 741310111 | Tlačítko v Al skříňce pro povrchovou montáž, T6 - červená, dvojice nezávislých spínacích kontaktů - řazení 1/2, 230V, 6A, popis tlačítka "TOTAL STOP" | ks | 1 |  | 0 |  | 0 |  | 0 | 21 | 0 | 0 | 0 | 0 | 0 |  | Vlastní | Indiv | 0 | 0 |  | Práce | Běžná |  |  |  | POL1_9
173 | 741311012 | Roletový ovladač 230V AC 8A jednopólový, pro krátkocestné ovládání, možnost dálkového ovládání infračerveným ovladačem - vysílačem | ks | 13 |  | 0 |  | 0 |  | 0 | 21 | 0 | 0 | 0 | 0 | 0 |  | Vlastní | Indiv | 0 | 0 |  | Práce | Běžná |  |  |  | POL1_9
174 | R01 | Sada pro nouzovou signalizaci - kontrolní modul přivolání první pomoci, včetmě napájecího zdroje, signalizačního tlačítka volání pomoci, resetovacího tlačítka a alarmové sirény | ks | 1 |  | 0 |  | 0 |  | 0 | 21 | 0 | 0 | 0 | 0 | 0 |  | Vlastní | Indiv | 0 | 0 |  | Specifikace | Běžná |  |  |  | POL3_0
175 | 741350011 | Zdroj 12V 200W- elektronický spínaný zdroj, ochrana tepelná, proti zkratu, proti přetížení | ks | 1 |  | 0 |  | 0 |  | 0 | 21 | 0 | 0 | 0 | 0 | 0 |  | Vlastní | Indiv | 0 | 0 |  | Práce | Běžná |  |  |  | POL1_9
176 | 741920033 | Protipožární ucpávky a přepážky | m2 | 1.5 |  | 0 |  | 0 |  | 0 | 21 | 0 | 0 | 0 | 0 | 0 |  | Vlastní | Indiv | 0 | 0 |  | Práce | Běžná |  |  |  | POL1_9
177 | 741910502 | HOP - nerezová pásovina | ks | 3 |  | 0 |  | 0 |  | 0 | 21 | 0 | 0 | 0 | 0 | 0 |  | Vlastní | Indiv | 0 | 0 |  | Práce | Běžná |  |  |  | POL1_9
Díl: | M21.05 | Rozvaděč RE |  |  |  | 0 |  | 0 |  | 0 |  | 0 |  | 0 |  | 0 |  |  |  |  | 0 | [6 empty] | DIL
178 | 741 21-0201 | Typový elektroměrový rozvaděč zapuštěný ER 112/NVP7P EON o roz. 600x260x240 (v x š x hl), bude připraven pro zaplombování - fakturační měření | ks | 1 |  | 0 |  | 0 |  | 0 | 21 | 0 | 0 | 0 | 0 | 0 |  | Vlastní | Indiv | 0 | 0 |  | Specifikace | Běžná |  |  |  | POL3_0
179 | 741 32-0175 | Jistič třípólový 50B/3, 50A, 10kA | ks | 1 |  | 0 |  | 0 |  | 0 | 21 | 0 | 0 | 0 | 0 | 0 |  | Vlastní | Indiv | 0 | 0 |  | Specifikace | Běžná |  |  |  | POL3_0
180 | 741 33-1032 | Místo pro třífázový elektroměr fakturačního měření spotřeby | ks | 1 |  | 0 |  | 0 |  | 0 | 21 | 0 | 0 | 0 | 0 | 0 |  | Vlastní | Indiv | 0 | 0 |  | Specifikace | Běžná |  |  |  | POL3_0
Díl: | M21.06 | Rozvaděč RH |  |  |  | 0 |  | 0 |  | 0 |  | 0 |  | 0 |  | 0 |  |  |  |  | 0 | [6 empty] | DIL
181 | 741 21-0201 | Atypický oceloplechový rozvaděč nejméně 290 modulů DIN, IP30 - pro přístroje do 125 A. RAL 9016H. Šířka 600mm, výška 2000mm, hl. 300mm, vyjímatelný rám s přístrojovými lištami. | ks | 1 |  | 0 |  | 0 |  | 0 | 21 | 0 | 0 | 0 | 0 | 0 |  | Vlastní | Indiv | 0 | 0 |  | R-položka | Běžná |  |  |  | POL12_0
182 | 741 32-0175 | Třípólový modulový vypínač, 63/3, 63A s napěťovou vypínací cívkou 230V. | ks | 1 |  | 0 |  | 0 |  | 0 | 21 | 0 | 0 | 0 | 0 | 0 |  | Vlastní | Indiv | 0 | 0 |  | R-položka | Běžná |  |  |  | POL12_0
183 | 741 32-0175 | Jistič třípólový 40B/3, 40A, 10kA | ks | 6 |  | 0 |  | 0 |  | 0 | 21 | 0 | 0 | 0 | 0 | 0 |  | Vlastní | Indiv | 0 | 0 |  | R-položka | Běžná |  |  |  | POL12_0
184 | 741 32-0175 | Jistič třípólový 32B/3, 32A, 10kA | ks | 1 |  | 0 |  | 0 |  | 0 | 21 | 0 | 0 | 0 | 0 | 0 |  | Vlastní | Indiv | 0 | 0 |  | R-položka | Běžná |  |  |  | POL12_0
185 | 741 32-0175 | Jistič třípólový 20C/3, 20A, 10kA | ks | 1 |  | 0 |  | 0 |  | 0 | 21 | 0 | 0 | 0 | 0 | 0 |  | Vlastní | Indiv | 0 | 0 |  | R-položka | Běžná |  |  |  | POL12_0
186 | 741 32-0175 | Jistič třípólový 20B/3, 20A, 10kA | ks | 1 |  | 0 |  | 0 |  | 0 | 21 | 0 | 0 | 0 | 0 | 0 |  | Vlastní | Indiv | 0 | 0 |  | R-položka | Běžná |  |  |  | POL12_0
187 | 741 32-0175 | Jistič třípólový 16C/3, 16A, 10kA | ks | 2 |  | 0 |  | 0 |  | 0 | 21 | 0 | 0 | 0 | 0 | 0 |  | Vlastní | Indiv | 0 | 0 |  | R-položka | Běžná |  |  |  | POL12_0
188 | 741 32-0175 | Jistič třípólový 10C/3, 10A, 10kA | ks | 1 |  | 0 |  | 0 |  | 0 | 21 | 0 | 0 | 0 | 0 | 0 |  | Vlastní | Indiv | 0 | 0 |  | R-položka | Běžná |  |  |  | POL12_0
189 | 741 32-0175 | Jistič třípólový 6C/3, 6A, 10kA | ks | 1 |  | 0 |  | 0 |  | 0 | 21 | 0 | 0 | 0 | 0 | 0 |  | Vlastní | Indiv | 0 | 0 |  | R-položka | Běžná |  |  |  | POL12_0
190 | 741 32-1001 | Proudový chránič s nadproudovou ochranou, dvoupólový, 10B - 10A/2/30mA, 10A | ks | 9 |  | 0 |  | 0 |  | 0 | 21 | 0 | 0 | 0 | 0 | 0 |  | Vlastní | Indiv | 0 | 0 |  | Specifikace | Běžná |  |  |  | POL3_0
191 | 741 32-1001 | Proudový chránič s nadproudovou ochranou, dvoupólový, 10C - 10A/2/30mA, 10A | ks | 19 |  | 0 |  | 0 |  | 0 | 21 | 0 | 0 | 0 | 0 | 0 |  | Vlastní | Indiv | 0 | 0 |  | R-položka | Běžná |  |  |  | POL12_0
192 | 741 32-0101 | Jistič jednopólový 2B/1, 2A, 10kA | ks | 4 |  | 0 |  | 0 |  | 0 | 21 | 0 | 0 | 0 | 0 | 0 |  | Vlastní | Indiv | 0 | 0 |  | Specifikace | Běžná |  |  |  | POL3_0
193 | 741 32-0101 | Jistič jednopólový 6B/1, 6A, 10kA | ks | 4 |  | 0 |  | 0 |  | 0 | 21 | 0 | 0 | 0 | 0 | 0 |  | Vlastní | Indiv | 0 | 0 |  | R-položka | Běžná |  |  |  | POL12_0
194 | 741 32-0101 | Jistič jednopólový 10B/1, 10A, 10kA | ks | 6 |  | 0 |  | 0 |  | 0 | 21 | 0 | 0 | 0 | 0 | 0 |  | Vlastní | Indiv | 0 | 0 |  | R-položka | Běžná |  |  |  | POL12_0
195 | 741 32-0101 | Jistič jednopólový 16B/1,10kA, 16A | ks | 36 |  | 0 |  | 0 |  | 0 | 21 | 0 | 0 | 0 | 0 | 0 |  | Vlastní | Indiv | 0 | 0 |  | R-položka | Běžná |  |  |  | POL12_0
196 | 741 32-0101 | Jistič jednopólový 16C/1,10kA, 16A | ks | 2 |  | 0 |  | 0 |  | 0 | 21 | 0 | 0 | 0 | 0 | 0 |  | Vlastní | Indiv | 0 | 0 |  | R-položka | Běžná |  |  |  | POL12_0
197 | 741 32-0111 | Jistič jednopólový 20C/1,10kA, 20A | ks | 2 |  | 0 |  | 0 |  | 0 | 21 | 0 | 0 | 0 | 0 | 0 |  | Vlastní | Indiv | 0 | 0 |  | Specifikace | Běžná |  |  |  | POL3_0
198 | 741 32-1041 | Proudový chránič 25A/4/30mA, 25A | ks | 1 |  | 0 |  | 0 |  | 0 | 21 | 0 | 0 | 0 | 0 | 0 |  | Vlastní | Indiv | 0 | 0 |  | Specifikace | Běžná |  |  |  | POL3_0
199 | 741 32-1041 | Proudový chránič 40A/4/30mA, 40A | ks | 6 |  | 0 |  | 0 |  | 0 | 21 | 0 | 0 | 0 | 0 | 0 |  | Vlastní | Indiv | 0 | 0 |  | R-položka | Běžná |  |  |  | POL12_0
200 | 741 33-0042 | Stykač dvoupólový 230V /20A, cívka 230V | ks | 19 |  | 0 |  | 0 |  | 0 | 21 | 0 | 0 | 0 | 0 | 0 |  | Vlastní | Indiv | 0 | 0 |  | Specifikace | Běžná |  |  |  | POL3_0
201 | 741 33-0042 | Stykač třípólový 230V /25A, cívka 230V | ks | 1 |  | 0 |  | 0 |  | 0 | 21 | 0 | 0 | 0 | 0 | 0 |  | Vlastní | Indiv | 0 | 0 |  | R-položka | Běžná |  |  |  | POL12_0
202 | 741 32-2012 | Přepěť. ochrana SPD kombinovaná typ1 + typ 2/Třída I + Třída II | ks | 1 |  | 0 |  | 0 |  | 0 | 21 | 0 | 0 | 0 | 0 | 0 |  | Vlastní | Indiv | 0 | 0 |  | Specifikace | Běžná |  |  |  | POL3_0
203 | V1 | Svorkovnice řadová | sada | 1 |  | 0 |  | 0 |  | 0 | 21 | 0 | 0 | 0 | 0 | 0 |  | Vlastní | Indiv | 0 | 0 |  | Specifikace | Běžná |  |  |  | POL3_0
Díl: | M21.07 | Specifikace ovládací rozvodnice: MXO - ovládací |  |  |  | 0 |  | 0 |  | 0 |  | 0 |  | 0 |  | 0 |  |  |  |  | 0 | [6 empty] | DIL
204 | 742 22-1110 | Typizovaná skříň plastová modulová s dvířky, DIN lišta, 24 jednotek DIN | ks | 1 |  | 0 |  | 0 |  | 0 | 21 | 0 | 0 | 0 | 0 | 0 |  | Vlastní | Indiv | 0 | 0 |  | Specifikace | Běžná |  |  |  | POL3_0
205 | 747 23-3110 | Tlačítkový spínač s aretací jednopólový, modulový, na DIN lištu, zapínací tlačítko - barva zelená, vypínací tlačítko - barva červená, 230V/ Ith 25 A, MST-11 | ks | 18 |  | 0 |  | 0 |  | 0 | 21 | 0 | 0 | 0 | 0 | 0 |  | Vlastní | Indiv | 0 | 0 |  | Specifikace | Běžná |  |  |  | POL3_0
Díl: | M21.08 | Hromosvod - materiál |  |  |  | 0 |  | 0 |  | 0 |  | 0 |  | 0 |  | 0 |  |  |  |  | 0 | [6 empty] | DIL
206 | 210-801 | UZ.VED.FeZn 30/4mm, 0,972kg/m | kg | 135 |  | 0 |  | 0 |  | 0 | 21 | 0 | 0 | 0 | 0 | 0 |  | Vlastní | Indiv | 0 | 0 |  | Specifikace | Běžná |  |  |  | POL3_0
207 | 210-802 | UZ.VED.FeZn d=10mm,0.62 kg/m | kg | 24 |  | 0 |  | 0 |  | 0 | 21 | 0 | 0 | 0 | 0 | 0 |  | Vlastní | Indiv | 0 | 0 |  | Specifikace | Běžná |  |  |  | POL3_0
208 | 210-803 | UZ.VED. AlMgSi d=8mm, 0.135 kg/m | kg | 41 |  | 0 |  | 0 |  | 0 | 21 | 0 | 0 | 0 | 0 | 0 |  | Vlastní | Indiv | 0 | 0 |  | Specifikace | Běžná |  |  |  | POL3_0
209 | 210-804 | UZ.VED.AlMgSi d=8mm s izolací | m | 80 |  | 0 |  | 0 |  | 0 | 21 | 0 | 0 | 0 | 0 | 0 |  | Vlastní | Indiv | 0 | 0 |  | Specifikace | Běžná |  |  |  | POL3_0
210 | 210-805 | Stojan pro jímací tyč - tříramenný stativ FeZn. Podstavce 3× 12 kg, pro maximální délku AlMgSi jímače 4 m | ks | 16 |  | 0 |  | 0 |  | 0 | 21 | 0 | 0 | 0 | 0 | 0 |  | Vlastní | Indiv | 0 | 0 |  | Specifikace | Běžná |  |  |  | POL3_0
211 | 210-806 | Jímací tyč s rovným koncem, JR 3,0 AlMgSi, délka 3000mm | ks | 4 |  | 0 |  | 0 |  | 0 | 21 | 0 | 0 | 0 | 0 | 0 |  | Vlastní | Indiv | 0 | 0 |  | Specifikace | Běžná |  |  |  | POL3_0
212 | 210-807 | Jímací tyč s rovným koncem, JR 2,5 AlMgSi, délka 2500mm | ks | 11 |  | 0 |  | 0 |  | 0 | 21 | 0 | 0 | 0 | 0 | 0 |  | Vlastní | Indiv | 0 | 0 |  | Specifikace | Běžná |  |  |  | POL3_0
213 | 210-808 | Jímací tyč s rovným koncem, JR 2,0 AlMgSi, délka 2000mm | ks | 1 |  | 0 |  | 0 |  | 0 | 21 | 0 | 0 | 0 | 0 | 0 |  | Vlastní | Indiv | 0 | 0 |  | Specifikace | Běžná |  |  |  | POL3_0
214 | 210-809 | Stříška ochranná OS1 d=20mm | ks | 16 |  | 0 |  | 0 |  | 0 | 21 | 0 | 0 | 0 | 0 | 0 |  | Vlastní | Indiv | 0 | 0 |  | Specifikace | Běžná |  |  |  | POL3_0
215 | 210-810 | Podložka plastová D 370mm černá | ks | 48 |  | 0 |  | 0 |  | 0 | 21 | 0 | 0 | 0 | 0 | 0 |  | Vlastní | Indiv | 0 | 0 |  | Specifikace | Běžná |  |  |  | POL3_0
216 | 210-811 | Podpěra vedení PV 21c/100, plast | ks | 390 |  | 0 |  | 0 |  | 0 | 21 | 0 | 0 | 0 | 0 | 0 |  | Vlastní | Indiv | 0 | 0 |  | Specifikace | Běžná |  |  |  | POL3_0
217 | 210-812 | Svorka hrom. VODOVOD ST01 | ks | 1 |  | 0 |  | 0 |  | 0 | 21 | 0 | 0 | 0 | 0 | 0 |  | Vlastní | Indiv | 0 | 0 |  | Specifikace | Běžná |  |  |  | POL3_0
218 | 210-813 | Pásek CU | ks | 1 |  | 0 |  | 0 |  | 0 | 21 | 0 | 0 | 0 | 0 | 0 |  | Vlastní | Indiv | 0 | 0 |  | Specifikace | Běžná |  |  |  | POL3_0
219 | 210-814 | Svorka k hrom. tyči SJ01 do 20mm | ks | 16 |  | 0 |  | 0 |  | 0 | 21 | 0 | 0 | 0 | 0 | 0 |  | Vlastní | Indiv | 0 | 0 |  | Specifikace | Běžná |  |  |  | POL3_0
220 | 210-815 | Svorka hromosvodová křížová SK nerez | ks | 6 |  | 0 |  | 0 |  | 0 | 21 | 0 | 0 | 0 | 0 | 0 |  | Vlastní | Indiv | 0 | 0 |  | Specifikace | Běžná |  |  |  | POL3_0
221 | 210-816 | Tyčový zemnič do 2 m | ks | 13 |  | 0 |  | 0 |  | 0 | 21 | 0 | 0 | 0 | 0 | 0 |  | Vlastní | Indiv | 0 | 0 |  | Specifikace | Běžná |  |  |  | POL3_0
222 | 210-817 | Svorka hrom. prop. SP 1 nerez | ks | 22 |  | 0 |  | 0 |  | 0 | 21 | 0 | 0 | 0 | 0 | 0 |  | Vlastní | Indiv | 0 | 0 |  | Specifikace | Běžná |  |  |  | POL3_0
223 | 210-818 | SS Svorka spojovací nerez | ks | 126 |  | 0 |  | 0 |  | 0 | 21 | 0 | 0 | 0 | 0 | 0 |  | Vlastní | Indiv | 0 | 0 |  | Specifikace | Běžná |  |  |  | POL3_0
224 | 210-819 | Svorka SR03 | ks | 13 |  | 0 |  | 0 |  | 0 | 21 | 0 | 0 | 0 | 0 | 0 |  | Vlastní | Indiv | 0 | 0 |  | Specifikace | Běžná |  |  |  | POL3_0
225 | 210-820 | SJ2 Svorka k zemnící tyči | ks | 13 |  | 0 |  | 0 |  | 0 | 21 | 0 | 0 | 0 | 0 | 0 |  | Vlastní | Indiv | 0 | 0 |  | Specifikace | Běžná |  |  |  | POL3_0
226 | 210-821 | Krabice pro zkušební svorku 476 055 | ks | 13 |  | 0 |  | 0 |  | 0 | 21 | 0 | 0 | 0 | 0 | 0 |  | Vlastní | Indiv | 0 | 0 |  | Specifikace | Běžná |  |  |  | POL3_0
227 | 210-822 | SZa Svorka zkušební | ks | 13 |  | 0 |  | 0 |  | 0 | 21 | 0 | 0 | 0 | 0 | 0 |  | Vlastní | Indiv | 0 | 0 |  | Specifikace | Běžná |  |  |  | POL3_0
Díl: | M21.09 | Hromosvod - montáž |  |  |  | 0 |  | 0 |  | 0 |  | 0 |  | 0 |  | 0 |  |  |  |  | 4.79 | [6 empty] | DIL
228 | 741410021 | UZ.VED.FeZn 30/4mm V ZEMI | m | 135 |  | 0 |  | 0 |  | 0 | 21 | 0 | 0 | 0 | 0 | 0 |  | Vlastní | Indiv | 0 | 0 |  | Práce | Běžná |  |  |  | POL1_9
229 | 741410002 | UZ.VED.FeZn d=10mm NA POVRCHU | m | 13 |  | 0 |  | 0 |  | 0 | 21 | 0 | 0 | 0 | 0 | 0 |  | Vlastní | Indiv | 0 | 0 |  | Práce | Běžná |  |  |  | POL1_9
230 | 741410041 | UZ.VED.FeZn d=10mm V ZEMI | m | 26 |  | 0 |  | 0 |  | 0 | 21 | 0 | 0 | 0 | 0 | 0 |  | Vlastní | Indiv | 0 | 0 |  | Práce | Běžná |  |  |  | POL1_9
231 | 741420001 | Svodový vodič do 10mm včetně podpěr | m | 382 |  | 0 |  | 0 |  | 0 | 21 | 0 | 0 | 0 | 0 | 0 |  | Vlastní | Indiv | 0 | 0 |  | Práce | Běžná |  |  |  | POL1_9
232 | 741430012 | Montáž tyč jímací délky do 3 m na stojan | ks | 16 |  | 0 |  | 0 |  | 0 | 21 | 0 | 0 | 0 | 0 | 0 |  | Vlastní | Indiv | 0 | 0 |  | Práce | Běžná |  |  |  | POL1_9
233 | 741420021 | Svorka hromosvodová do dvou šroubů | ks | 52 |  | 0 |  | 0 |  | 0 | 21 | 0 | 0 | 0 | 0 | 0 |  | Vlastní | Indiv | 0 | 0 |  | Práce | Běžná |  |  |  | POL1_9
234 | 741420022 | Svorka hromosvodová tři a více šroubů | ks | 158 |  | 0 |  | 0 |  | 0 | 21 | 0 | 0 | 0 | 0 | 0 |  | Vlastní | Indiv | 0 | 0 |  | Práce | Běžná |  |  |  | POL1_9
235 | 741420031 | Svorky na potrubí 200-700mm se zhotovením | ks | 1 |  | 0 |  | 0 |  | 0 | 21 | 0 | 0 | 0 | 0 | 0 |  | Vlastní | Indiv | 0 | 0 |  | Práce | Běžná |  |  |  | POL1_9
236 | 741440031 | Tyčový zemnič do 2 m | ks | 13 |  | 0 |  | 0 |  | 0 | 21 | 0 | 0 | 0 | 0 | 0 |  | Vlastní | Indiv | 0 | 0 |  | Práce | Běžná |  |  |  | POL1_9
237 | 741420083 | Štítek k označení svodů | ks | 13 |  | 0 |  | 0 |  | 0 | 21 | 0 | 0 | 0 | 0 | 0 |  | Vlastní | Indiv | 0 | 0 |  | Práce | Běžná |  |  |  | POL1_9
238 | 132312111 | Hloubení rýh š do 800 mm v soudržných horninách třídy těžitelnosti II skupiny 4 ručně | m3 | 28.2 |  | 0 |  | 0 |  | 0 | 21 | 0 | 0 | 0 | 0 | 0 |  | Vlastní | Indiv | 0 | 0 |  | Práce | Běžná |  |  |  | POL1_
239 | 174111102 | Zásyp sypaninou se zhutněním ručně | m3 | 28.2 |  | 0 |  | 0 |  | 0 | 21 | 0 | 0 | 0 | 0 | 0 |  | Vlastní | Indiv | 0.17 | 4.79 |  | Práce | Běžná |  |  |  | POL1_
240 | 162211321 | Vodorovné přemístění výkop.z hor.1-4 do 10 m | m3 | 28.2 |  | 0 |  | 0 |  | 0 | 21 | 0 | 0 | 0 | 0 | 0 |  | Vlastní | Indiv | 0 | 0 |  | Práce | Běžná |  |  |  | POL1_
Díl: | M22.01 | STRUKTUROVANÁ KABELÁŽ, DOCHÁZKOVÝ SYSTÉM, RFID BRÁNA - materiál |  |  |  | 0 |  | 0 |  | 0 |  | 0 |  | 0 |  | 0 |  |  |  |  | 0 | [6 empty] | DIL
241 | 742110001 | Trubka ohebná se střední mechanickou odoloností s protahovacím drátem o průměru 32mm | m | 95 |  | 0 |  | 0 |  | 0 | 21 | 0 | 0 | 0 | 0 | 0 |  | Vlastní | Indiv | 0 | 0 |  | Práce | Běžná |  |  |  | POL1_9
242 | 742110001 | Trubka ohebná se střední mechanickou odoloností s protahovacím drátem o průměru 50mm | m | 230 |  | 0 |  | 0 |  | 0 | 21 | 0 | 0 | 0 | 0 | 0 |  | Vlastní | Indiv | 0 | 0 |  | R-položka | Běžná |  |  |  | POL12_1
243 | 742110001 | Ohebná dvouplášťová korugovaná chránička určená pro mechanickou ochranu energetických a telekomunikačních vedení KF 09075 průměr 75mm, červená | m | 9 |  | 0 |  | 0 |  | 0 | 21 | 0 | 0 | 0 | 0 | 0 |  | Vlastní | Indiv | 0 | 0 |  | R-položka | Běžná |  |  |  | POL12_1
244 | 742110102 | Kabelový žlab s integrovanou spojkou 35x100x0.75mm, pozink., včetně kotvení, včetně rohových a obloukových dílů | m | 26 |  | 0 |  | 0 |  | 0 | 21 | 0 | 0 | 0 | 0 | 0 |  | Vlastní | Indiv | 0 | 0 |  | Práce | Běžná |  |  |  | POL1_9
245 | 742110503 | Krabice elektroinstalační přístrojová, KP 67/3_KA | ks | 27 |  | 0 |  | 0 |  | 0 | 21 | 0 | 0 | 0 | 0 | 0 |  | Vlastní | Indiv | 0 | 0 |  | Práce | Běžná |  |  |  | POL1_9
246 | 742110503 | Krabice elektroinstalační, přístrojová, pro nástěnnou montáž, přisazená, čtvercová, plastová (montáž na strop) | ks | 1 |  | 0 |  | 0 |  | 0 | 21 | 0 | 0 | 0 | 0 | 0 |  | Vlastní | Indiv | 0 | 0 |  | R-položka | Běžná |  |  |  | POL12_1
247 | 742110503 | Elektroinstalační krabice odbočná KR 97 | ks | 12 |  | 0 |  | 0 |  | 0 | 21 | 0 | 0 | 0 | 0 | 0 |  | Vlastní | Indiv | 0 | 0 |  | R-položka | Běžná |  |  |  | POL12_1
248 | 742121001 | Kabel pro ethernet celoměděný, UTP kabel, pár nestíněný Cat. 6a | m | 2480 |  | 0 |  | 0 |  | 0 | 21 | 0 | 0 | 0 | 0 | 0 |  | Vlastní | Indiv | 0 | 0 |  | Práce | Běžná |  |  |  | POL1_9
249 | 742121001 | Optický datový UNI Distribution kabel 08vl, 9/125um, Mini Breakout, 7,3mm, + Pigtail | m | 48 |  | 0 |  | 0 |  | 0 | 21 | 0 | 0 | 0 | 0 | 0 |  | Vlastní | Indiv | 0 | 0 |  | R-položka | Běžná |  |  |  | POL12_1
250 | 742330042 | Zásuvka datová, dva porty, 2x RJ45 Cat.6a, UTP, s krycími víčky portů, s rámečkem a instalačním rámečkem | ks | 27 |  | 0 |  | 0 |  | 0 | 21 | 0 | 0 | 0 | 0 | 0 |  | Vlastní | Indiv | 0 | 0 |  | Práce | Běžná |  |  |  | POL1_9
251 | 742330042 | Datová zásuvka vodotěsná a prachotěsná RJ45 - Cat.6 (nestíněná). IP66. Určené pro montáž na omítku , dodáváno včetně nástěnné krabice. | ks | 1 |  | 0 |  | 0 |  | 0 | 21 | 0 | 0 | 0 | 0 | 0 |  | Vlastní | Indiv | 0 | 0 |  | R-položka | Běžná |  |  |  | POL12_1
252 | 742330001 | Rack 19" - nástěnný rozvaděč. Nedělený, jednodílný svařovaný nástěnný rozvaděč, skleněné dveře, IP30 , nosnost 65 kg. Rozměry: 600 x 600 x 1033 mm, 20U. | ks | 1 |  | 0 |  | 0 |  | 0 | 21 | 0 | 0 | 0 | 0 | 0 |  | Vlastní | Indiv | 0 | 0 |  | Práce | Běžná |  |  |  | POL1_9
253 | 742330022 | PANEL 5x zásuvka 230V, dvoj. jistič, šňůra, přepěťová ochrana a filtr | ks | 1 |  | 0 |  | 0 |  | 0 | 21 | 0 | 0 | 0 | 0 | 0 |  | Vlastní | Indiv | 0 | 0 |  | Práce | Běžná |  |  |  | POL1_9
254 | 742330021 | Police do racku | ks | 2 |  | 0 |  | 0 |  | 0 | 21 | 0 | 0 | 0 | 0 | 0 |  | Vlastní | Indiv | 0 | 0 |  | Práce | Běžná |  |  |  | POL1_9
255 | vlastní | Sada šroubů do RACKu | ks | 2 |  | 0 |  | 0 |  | 0 | 21 | 0 | 0 | 0 | 0 | 0 |  | Vlastní | Indiv | 0 | 0 |  | Specifikace | Běžná |  |  |  | POL3_0
256 | 742330023 | Patchpanel vyvazovací (distribuční) 1x1U | ks | 3 |  | 0 |  | 0 |  | 0 | 21 | 0 | 0 | 0 | 0 | 0 |  | Vlastní | Indiv | 0 | 0 |  | Práce | Běžná |  |  |  | POL1_9
257 | 742330011 | Switch Gigabit Ethernet přepínač, 24x port 10/100/1000 Mb/s Gigabitový PoE switch, 19" rackmount provedení s maximálním výkonem PoE napájení 500W. Managovatelný switch s 24 gigabit metalickými | ks | 3 |  | 0 |  | 0 |  | 0 | 21 | 0 | 0 | 0 | 0 | 0 |  | Vlastní | Indiv | 0 | 0 |  | Práce | Běžná |  |  |  | POL1_9
|  | porty + 2 gigabitové SFP porty a celkovou propustností 26Gbps. | [25 empty] | POP
258 | 742330024 | Patchpanel 48 portový cat.6a, výška 2U | ks | 1 |  | 0 |  | 0 |  | 0 | 21 | 0 | 0 | 0 | 0 | 0 |  | Vlastní | Indiv | 0 | 0 |  | Práce | Běžná |  |  |  | POL1_9
259 | 742330024 | Patchpanel 24 portový cat.6a, výška 1U | ks | 1 |  | 0 |  | 0 |  | 0 | 21 | 0 | 0 | 0 | 0 | 0 |  | Vlastní | Indiv | 0 | 0 |  | R-položka | Běžná |  |  |  | POL12_1
260 | 742330041 | Modul RJ45 cat.6a | ks | 56 |  | 0 |  | 0 |  | 0 | 21 | 0 | 0 | 0 | 0 | 0 |  | Vlastní | Indiv | 0 | 0 |  | Práce | Běžná |  |  |  | POL1_9
261 | vlastní1 | Záslepka CMB | ks | 16 |  | 0 |  | 0 |  | 0 | 21 | 0 | 0 | 0 | 0 | 0 |  | Vlastní | Indiv | 0 | 0 |  | Specifikace | Běžná |  |  |  | POL3_0
262 | vlastní2 | Zemnící svorkovnice | ks | 1 |  | 0 |  | 0 |  | 0 | 21 | 0 | 0 | 0 | 0 | 0 |  | Vlastní | Indiv | 0 | 0 |  | Specifikace | Běžná |  |  |  | POL3_0
263 | vlastní3 | Bezpečnostní RFID brána na ochranu knižních fondů a identifikaci knih 13,56 MHz detekující metodou AFI nebo EAS nebo kombinací obou. Optická a akustická signalizace poplachu je nastavitelná. RFIR | ks | 1 |  | 0 |  | 0 |  | 0 | 21 | 0 | 0 | 0 | 0 | 0 |  | Vlastní | Indiv | 0 | 0 |  | Specifikace | Běžná |  |  |  | POL3_0
|  | standards ISO 15693, 18000-3.1. Konektivita TCP/IP protokol, LMS: SIP1, SIP2. Včetně elektronického modulu EcoReader, včetně software GateController. | [25 empty] | POP | standards ISO 15693, 18000-3.1. Konektivita TCP/IP protokol, LMS: SIP1, SIP2. Včetně elektronického modulu EcoReader, včetně software GateController.
264 | 742240005 | Terminál docházkového systému, konektivita Ethernet LAN, WiFi. Identifikace RFID, karta, čip, nálepka, otisk prstu, NFC. Napájení PoE, nebo externí napájení 12 VDC. 7” TFT displej s úhlem | ks | 1 |  | 0 |  | 0 |  | 0 | 21 | 0 | 0 | 0 | 0 | 0 |  | Vlastní | Indiv | 0 | 0 |  | Práce | Běžná |  |  |  | POL1_9
|  | čitelnosti 180°. Paměť pro offline zázmamy docházky. Včetně software pro správu systému. | [25 empty] | POP
Díl: | M22.02 | PZTS - materiál |  |  |  | 0 |  | 0 |  | 0 |  | 0 |  | 0 |  | 0 |  |  |  |  | 0 | [6 empty] | DIL
265 | 742220001 | Ústředna PZTS se zabudovaným LAN/GSM komunikátorem komunikátorem. Až 50 bezdrátových nebo sběrnicových zón, až 50 uživatelských kódů, až 8 sekcí, až 32 programovatelných výstupů PG, 20 | ks | 1 |  | 0 |  | 0 |  | 0 | 21 | 0 | 0 | 0 | 0 | 0 |  | Vlastní | Indiv | 0 | 0 |  | Práce | Běžná |  |  |  | POL1_9
|  | vzájemně nezávislých kalendářů, SMS reporty ze systému až 8 uživatelům, až 8 uživatelů má možnost využívat kromě SMS i hlasové reporty, 5 nastavitelných PCO, 5 volitelných protokolů pro PCO | [25 empty] | POP | vzájemně nezávislých kalendářů, SMS reporty ze systému až 8 uživatelům, až 8 uživatelů má možnost využívat kromě SMS i hlasové reporty, 5 nastavitelných PCO, 5 volitelných protokolů pro PCO
266 | 742220111 | Ovládací klávesnice, sběrnicový přístup. modul s displ. klávesnicí a RFID | ks | 1 |  | 0 |  | 0 |  | 0 | 21 | 0 | 0 | 0 | 0 | 0 |  | Vlastní | Indiv | 0 | 0 |  | Práce | Běžná |  |  |  | POL1_9
267 | 742220221 | Zálohovací zdroj pro ústřednu PZTS | ks | 1 |  | 0 |  | 0 |  | 0 | 21 | 0 | 0 | 0 | 0 | 0 |  | Vlastní | Indiv | 0 | 0 |  | Práce | Běžná |  |  |  | POL1_9
268 | 742220232 | Sběrnicový PIR detektor pohybu - infrapasivní detekce pohybu v místnosti. Charakteristiky detekce lze optimalizovat pomocí výměnných čoček. | ks | 18 |  | 0 |  | 0 |  | 0 | 21 | 0 | 0 | 0 | 0 | 0 |  | Vlastní | Indiv | 0 | 0 |  | Práce | Běžná |  |  |  | POL1_9
269 | 742220031 | Expandér 1x2 zóny | ks | 2 |  | 0 |  | 0 |  | 0 | 21 | 0 | 0 | 0 | 0 | 0 |  | Vlastní | Indiv | 0 | 0 |  | Práce | Běžná |  |  |  | POL1_9
270 | 742121001 | CC-03 Instalační kabel sběrnice PZTS | m | 290 |  | 0 |  | 0 |  | 0 | 21 | 0 | 0 | 0 | 0 | 0 |  | Vlastní | Indiv | 0 | 0 |  | R-položka | Běžná |  |  |  | POL12_1
271 | 742210121 | Sběrnicový kombinovaný detektor kouře a teploty | ks | 2 |  | 0 |  | 0 |  | 0 | 21 | 0 | 0 | 0 | 0 | 0 |  | Vlastní | Indiv | 0 | 0 |  | Práce | Běžná |  |  |  | POL1_9
272 | 742220256 | Vnější záloh. siréna + kryt sirény nerezový | ks | 1 |  | 0 |  | 0 |  | 0 | 21 | 0 | 0 | 0 | 0 | 0 |  | Vlastní | Indiv | 0 | 0 |  | Práce | Běžná |  |  |  | POL1_9
273 | 742220255 | Sběrnicová siréna vnitřní, tamper, blikač, SA | ks | 1 |  | 0 |  | 0 |  | 0 | 21 | 0 | 0 | 0 | 0 | 0 |  | Vlastní | Indiv | 0 | 0 |  | Práce | Běžná |  |  |  | POL1_9
274 | 742110001 | Trubka ohebná se střední mechanickou odoloností s protahovacím drátem o průměru 32mm | m | 270 |  | 0 |  | 0 |  | 0 | 21 | 0 | 0 | 0 | 0 | 0 |  | Vlastní | Indiv | 0 | 0 |  | Práce | Běžná |  |  |  | POL1_9
275 | 742110503 | Elektroinstalační krabice odbočná KR 97 | ks | 27 |  | 0 |  | 0 |  | 0 | 21 | 0 | 0 | 0 | 0 | 0 |  | Vlastní | Indiv | 0 | 0 |  | R-položka | Běžná |  |  |  | POL12_1
Díl: | M22.03 | STRUKTUROVANÁ KABELÁŽ, DOCHÁZKOVÝ SYSTÉM, RFID BRÁNA - montáž |  |  |  | 0 |  | 0 |  | 0 |  | 0 |  | 0 |  | 0 |  |  |  |  | 0 | [6 empty] | DIL
276 | 742110001 | Trubka ohebná se střední mechanickou odoloností s protahovacím drátem o průměru 32mm | m | 95 |  | 0 |  | 0 |  | 0 | 21 | 0 | 0 | 0 | 0 | 0 |  | Vlastní | Indiv | 0 | 0 |  | Práce | Běžná |  |  |  | POL1_9
277 | 742110001 | Trubka ohebná se střední mechanickou odoloností s protahovacím drátem o průměru 50mm | m | 230 |  | 0 |  | 0 |  | 0 | 21 | 0 | 0 | 0 | 0 | 0 |  | Vlastní | Indiv | 0 | 0 |  | R-položka | Běžná |  |  |  | POL12_1
278 | 742110001 | Ohebná dvouplášťová korugovaná chránička určená pro mechanickou ochranu energetických a telekomunikačních vedení KF 09075 průměr 75mm, červená | m | 9 |  | 0 |  | 0 |  | 0 | 21 | 0 | 0 | 0 | 0 | 0 |  | Vlastní | Indiv | 0 | 0 |  | R-položka | Běžná |  |  |  | POL12_1
279 | 742110102 | Kabelový žlab s integrovanou spojkou 35x100x0.75mm, pozink., včetně kotvení, včetně rohových a obloukových dílů | m | 26 |  | 0 |  | 0 |  | 0 | 21 | 0 | 0 | 0 | 0 | 0 |  | Vlastní | Indiv | 0 | 0 |  | Práce | Běžná |  |  |  | POL1_9
280 | 742110503 | Krabice elektroinstalační přístrojová, KP 67/3_KA | ks | 27 |  | 0 |  | 0 |  | 0 | 21 | 0 | 0 | 0 | 0 | 0 |  | Vlastní | Indiv | 0 | 0 |  | Práce | Běžná |  |  |  | POL1_9
281 | 742110503 | Krabice elektroinstalační, přístrojová, pro nástěnnou montáž, přisazená, čtvercová, plastová (montáž na strop) | ks | 1 |  | 0 |  | 0 |  | 0 | 21 | 0 | 0 | 0 | 0 | 0 |  | Vlastní | Indiv | 0 | 0 |  | R-položka | Běžná |  |  |  | POL12_1
282 | 742110503 | Elektroinstalační krabice odbočná KR 97 | ks | 12 |  | 0 |  | 0 |  | 0 | 21 | 0 | 0 | 0 | 0 | 0 |  | Vlastní | Indiv | 0 | 0 |  | R-položka | Běžná |  |  |  | POL12_1
283 | 742121001 | Kabel pro ethernet celoměděný, UTP kabel, pár nestíněný Cat. 6a | m | 2480 |  | 0 |  | 0 |  | 0 | 21 | 0 | 0 | 0 | 0 | 0 |  | Vlastní | Indiv | 0 | 0 |  | Práce | Běžná |  |  |  | POL1_9
284 | 742121001 | Optický datový UNI Distribution kabel 08vl, 9/125um, Mini Breakout, 7,3mm, + Pigtail | m | 48 |  | 0 |  | 0 |  | 0 | 21 | 0 | 0 | 0 | 0 | 0 |  | Vlastní | Indiv | 0 | 0 |  | R-položka | Běžná |  |  |  | POL12_1
285 | 742330042 | Zásuvka datová, dva porty, 2x RJ45 Cat.6a, UTP, s krycími víčky portů, s rámečkem a instalačním rámečkem | ks | 27 |  | 0 |  | 0 |  | 0 | 21 | 0 | 0 | 0 | 0 | 0 |  | Vlastní | Indiv | 0 | 0 |  | Práce | Běžná |  |  |  | POL1_9
286 | 742330042 | Datová zásuvka vodotěsná a prachotěsná RJ45 - Cat.6 (nestíněná). IP66. Určené pro montáž na omítku , dodáváno včetně nástěnné krabice. | ks | 1 |  | 0 |  | 0 |  | 0 | 21 | 0 | 0 | 0 | 0 | 0 |  | Vlastní | Indiv | 0 | 0 |  | R-položka | Běžná |  |  |  | POL12_1
287 | 742330001 | Rack 19" - nástěnný rozvaděč. Nedělený, jednodílný svařovaný nástěnný rozvaděč, skleněné dveře, IP30 , nosnost 65 kg. Rozměry: 600 x 600 x 1033 mm, 20U. | ks | 1 |  | 0 |  | 0 |  | 0 | 21 | 0 | 0 | 0 | 0 | 0 |  | Vlastní | Indiv | 0 | 0 |  | Práce | Běžná |  |  |  | POL1_9
288 | 742330022 | PANEL 5x zásuvka 230V, dvoj. jistič, šňůra, přepěťová ochrana a filtr | ks | 1 |  | 0 |  | 0 |  | 0 | 21 | 0 | 0 | 0 | 0 | 0 |  | Vlastní | Indiv | 0 | 0 |  | Práce | Běžná |  |  |  | POL1_9
289 | 742330021 | Police do racku | ks | 2 |  | 0 |  | 0 |  | 0 | 21 | 0 | 0 | 0 | 0 | 0 |  | Vlastní | Indiv | 0 | 0 |  | Práce | Běžná |  |  |  | POL1_9
290 | vlastní4 | Sada šroubů do RACKu | ks | 2 |  | 0 |  | 0 |  | 0 | 21 | 0 | 0 | 0 | 0 | 0 |  | Vlastní | Indiv | 0 | 0 |  | Specifikace | Běžná |  |  |  | POL3_0
291 | 742330023 | Patchpanel vyvazovací (distribuční) 1x1U | ks | 3 |  | 0 |  | 0 |  | 0 | 21 | 0 | 0 | 0 | 0 | 0 |  | Vlastní | Indiv | 0 | 0 |  | Práce | Běžná |  |  |  | POL1_9
292 | 742330011 | Switch Gigabit Ethernet přepínač, 24x port 10/100/1000 Mb/s Gigabitový PoE switch, 19" rackmount provedení s maximálním výkonem PoE napájení 500W. Managovatelný switch s 24 gigabit metalickými | ks | 3 |  | 0 |  | 0 |  | 0 | 21 | 0 | 0 | 0 | 0 | 0 |  | Vlastní | Indiv | 0 | 0 |  | Práce | Běžná |  |  |  | POL1_9
|  | porty + 2 gigabitové SFP porty a celkovou propustností 26Gbps. | [25 empty] | POP
293 | 742330024 | Patchpanel 48 portový cat.6a, výška 2U | ks | 1 |  | 0 |  | 0 |  | 0 | 21 | 0 | 0 | 0 | 0 | 0 |  | Vlastní | Indiv | 0 | 0 |  | Práce | Běžná |  |  |  | POL1_9
294 | 742330024 | Patchpanel 24 portový cat.6a, výška 1U | ks | 1 |  | 0 |  | 0 |  | 0 | 21 | 0 | 0 | 0 | 0 | 0 |  | Vlastní | Indiv | 0 | 0 |  | R-položka | Běžná |  |  |  | POL12_1
295 | 742330041 | Modul RJ45 cat.6a | ks | 58 |  | 0 |  | 0 |  | 0 | 21 | 0 | 0 | 0 | 0 | 0 |  | Vlastní | Indiv | 0 | 0 |  | Práce | Běžná |  |  |  | POL1_9
296 | vlastní5 | Záslepka CMB | ks | 14 |  | 0 |  | 0 |  | 0 | 21 | 0 | 0 | 0 | 0 | 0 |  | Vlastní | Indiv | 0 | 0 |  | Specifikace | Běžná |  |  |  | POL3_0
297 | vlastní6 | Zemnící svorkovnice | ks | 1 |  | 0 |  | 0 |  | 0 | 21 | 0 | 0 | 0 | 0 | 0 |  | Vlastní | Indiv | 0 | 0 |  | Specifikace | Běžná |  |  |  | POL3_0
298 | vlastní7 | Bezpečnostní RFID brána na ochranu knižních fondů a identifikaci knih 13,56 MHz detekující metodou AFI nebo EAS nebo kombinací obou. Optická a akustická signalizace poplachu je nastavitelná. RFIR | ks | 1 |  | 0 |  | 0 |  | 0 | 21 | 0 | 0 | 0 | 0 | 0 |  | Vlastní | Indiv | 0 | 0 |  | Specifikace | Běžná |  |  |  | POL3_0
|  | standards ISO 15693, 18000-3.1. Konektivita TCP/IP protokol, LMS: SIP1, SIP2. Včetně elektronického modulu EcoReader, včetně software GateController. | [25 empty] | POP | standards ISO 15693, 18000-3.1. Konektivita TCP/IP protokol, LMS: SIP1, SIP2. Včetně elektronického modulu EcoReader, včetně software GateController.
299 | 742240005 | Terminál docházkového systému, konektivita Ethernet LAN, WiFi. Identifikace RFID, karta, čip, nálepka, otisk prstu, NFC. Napájení PoE, nebo externí napájení 12 VDC. 7” TFT displej s úhlem | ks | 1 |  | 0 |  | 0 |  | 0 | 21 | 0 | 0 | 0 | 0 | 0 |  | Vlastní | Indiv | 0 | 0 |  | Práce | Běžná |  |  |  | POL1_9
|  | čitelnosti 180°. Paměť pro offline zázmamy docházky. Včetně software pro správu systému. | [25 empty] | POP
300 | 742330101 | Měření metalického segmentu s vyhotovením protokolu | ks | 58 |  | 0 |  | 0 |  | 0 | 21 | 0 | 0 | 0 | 0 | 0 |  | Vlastní | Indiv | 0 | 0 |  | Práce | Běžná |  |  |  | POL1_9
301 | 742330102 | Měření optického segmentu, měření útlumu, 2 okna | ks | 4 |  | 0 |  | 0 |  | 0 | 21 | 0 | 0 | 0 | 0 | 0 |  | Vlastní | Indiv | 0 | 0 |  | Práce | Běžná |  |  |  | POL1_9
302 | 742240023 | Nastavení PC k elektronické kontrole vstupu | ks | 1 |  | 0 |  | 0 |  | 0 | 21 | 0 | 0 | 0 | 0 | 0 |  | Vlastní | Indiv | 0 | 0 |  | Práce | Běžná |  |  |  | POL1_9
Díl: | M22.04 | P Z T S - montáž |  |  |  | 0 |  | 0 |  | 0 |  | 0 |  | 0 |  | 0 |  |  |  |  | 0 | [6 empty] | DIL
303 | 742220001 | Ústředna PZTS se zabudovaným LAN/GSM komunikátorem komunikátorem. Až 50 bezdrátových nebo sběrnicových zón, až 50 uživatelských kódů, až 8 sekcí, až 32 programovatelných výstupů PG, 20 | ks | 1 |  | 0 |  | 0 |  | 0 | 21 | 0 | 0 | 0 | 0 | 0 |  | Vlastní | Indiv | 0 | 0 |  | Práce | Běžná |  |  |  | POL1_9
|  | vzájemně nezávislých kalendářů, SMS reporty ze systému až 8 uživatelům, až 8 uživatelů má možnost využívat kromě SMS i hlasové reporty, 5 nastavitelných PCO, 5 volitelných protokolů pro PCO | [25 empty] | POP | vzájemně nezávislých kalendářů, SMS reporty ze systému až 8 uživatelům, až 8 uživatelů má možnost využívat kromě SMS i hlasové reporty, 5 nastavitelných PCO, 5 volitelných protokolů pro PCO
304 | 742220111 | Ovládací klávesnice, sběrnicový přístup. modul s displ. klávesnicí a RFID | ks | 1 |  | 0 |  | 0 |  | 0 | 21 | 0 | 0 | 0 | 0 | 0 |  | Vlastní | Indiv | 0 | 0 |  | Práce | Běžná |  |  |  | POL1_9
305 | 742220221 | Zálohovací zdroj pro ústřednu PZTS | ks | 1 |  | 0 |  | 0 |  | 0 | 21 | 0 | 0 | 0 | 0 | 0 |  | Vlastní | Indiv | 0 | 0 |  | Práce | Běžná |  |  |  | POL1_9
306 | 742220232 | Sběrnicový PIR detektor pohybu - infrapasivní detekce pohybu v místnosti. Charakteristiky detekce lze optimalizovat pomocí výměnných čoček. | ks | 18 |  | 0 |  | 0 |  | 0 | 21 | 0 | 0 | 0 | 0 | 0 |  | Vlastní | Indiv | 0 | 0 |  | Práce | Běžná |  |  |  | POL1_9
307 | 742220031 | Expandér 1x2 zóny | ks | 2 |  | 0 |  | 0 |  | 0 | 21 | 0 | 0 | 0 | 0 | 0 |  | Vlastní | Indiv | 0 | 0 |  | Práce | Běžná |  |  |  | POL1_9
308 | 742121001 | CC-03 Instalační kabel sběrnice PZTS | m | 290 |  | 0 |  | 0 |  | 0 | 21 | 0 | 0 | 0 | 0 | 0 |  | Vlastní | Indiv | 0 | 0 |  | R-položka | Běžná |  |  |  | POL12_1
309 | 742210121 | Sběrnicový kombinovaný detektor kouře a teploty | ks | 2 |  | 0 |  | 0 |  | 0 | 21 | 0 | 0 | 0 | 0 | 0 |  | Vlastní | Indiv | 0 | 0 |  | Práce | Běžná |  |  |  | POL1_9
310 | 742220256 | Vnější záloh. siréna + kryt sirény nerezový | ks | 1 |  | 0 |  | 0 |  | 0 | 21 | 0 | 0 | 0 | 0 | 0 |  | Vlastní | Indiv | 0 | 0 |  | Práce | Běžná |  |  |  | POL1_9
311 | 742220255 | Sběrnicová siréna vnitřní, tamper, blikač, SA | ks | 1 |  | 0 |  | 0 |  | 0 | 21 | 0 | 0 | 0 | 0 | 0 |  | Vlastní | Indiv | 0 | 0 |  | Práce | Běžná |  |  |  | POL1_9
312 | 742110001 | Trubka ohebná se střední mechanickou odoloností s protahovacím drátem o průměru 32mm | m | 270 |  | 0 |  | 0 |  | 0 | 21 | 0 | 0 | 0 | 0 | 0 |  | Vlastní | Indiv | 0 | 0 |  | Práce | Běžná |  |  |  | POL1_9
313 | 742110503 | Elektroinstalační krabice odbočná KR 97 | ks | 27 |  | 0 |  | 0 |  | 0 | 21 | 0 | 0 | 0 | 0 | 0 |  | Vlastní | Indiv | 0 | 0 |  | R-položka | Běžná |  |  |  | POL12_1
314 | 742220401 | Programování základních parametrů ústředny PZTS | ks | 1 |  | 0 |  | 0 |  | 0 | 21 | 0 | 0 | 0 | 0 | 0 |  | Vlastní | Indiv | 0 | 0 |  | Práce | Běžná |  |  |  | POL1_9
315 | 742220411 | Oživení systému na jeden detektor PZTS | ks | 18 |  | 0 |  | 0 |  | 0 | 21 | 0 | 0 | 0 | 0 | 0 |  | Vlastní | Indiv | 0 | 0 |  | Práce | Běžná |  |  |  | POL1_9
Díl: | M21.10 | Ostatní |  |  |  | 0 |  | 0 |  | 0 |  | 0 |  | 0 |  | 0 |  |  |  |  | 0 | [6 empty] | DIL
316 | R001 | PPV el.instalace (6%) ze základu | kus | 1 |  | 0 |  | 0 |  | 0 | 21 | 0 | 0 | 0 | 0 | 0 |  | Vlastní | Indiv | 0 | 0 |  | Práce | Běžná |  |  |  | POL1_
317 | R002 | Výchozí revize+zpráva | hod | 24 |  | 0 |  | 0 |  | 0 | 21 | 0 | 0 | 0 | 0 | 0 |  | Vlastní | Indiv | 0 | 0 |  | Práce | Běžná |  |  |  | POL1_
318 | R003 | Vypracování dokumentace skutečného provedení stavby | hod | 24 |  | 0 |  | 0 |  | 0 | 21 | 0 | 0 | 0 | 0 | 0 |  | Vlastní | Indiv | 0 | 0 |  | Práce | Běžná |  |  |  | POL1_
[26 empty] | 12 | 21 | DPH
| Celkem |  |  |  |  | 0 | [19 empty] | 0 | 0 | SUM
Poznámky uchazeče k zadání
POPUZIV
END
Note on S6: Jedná se o informaci, zda se jedná o položku, která je do rozpočtu zadána z cenové soustavy RTS, nebo vlastní.
Note on T6: Jedná se o název CÚ, která je zadána u položky rozpočtu

## D.1.4.7 D.1.4.7 Pol
Položkový rozpočet | [27 empty] | #TypZaznamu#
S: | 241202 | TŘEBÍČ - stavební úpravy a zeteplení vč. zdvihací plošiny | [25 empty] | STA
O: | D.1.4.7 | Měření a regulace | [22 empty] | PRO |  |  | OBJ
R: | D.1.4.7 | Měření a regulace | [25 empty] | ROZ
P.č. | Číslo položky | Název položky | MJ | Množství | Cena / MJ | Celkem | Dodávka | Dodávka celk. | Montáž | Montáž celk. | DPH | Cena s DPH | Hmotnost / MJ | Hmotnost celk.(t) | Dem. hmotnost / MJ | Dem. hmotnost celk.(t) | Ceník | Cen. soustava / platnost | Cenová úroveň | Nhod / MJ | Nhod celk. | Dodavatel | Typ položky | Stav položky
Díl: | M22.7a | Dodávka zařízení MaR |  |  |  | 0 |  | 0 |  | 0 |  | 0 |  | 0 |  | 0 |  |  |  |  | 0 | [6 empty] | DIL
1 | 220-701 | ŘS 8DI, 8DO, 8AI, 4AO, RS232, RS485, Eth., WEBserver, disp. 122x32 b., kl. | ks | 1 |  | 0 |  | 0 |  | 0 | 21 | 0 | 0 | 0 | 0 | 0 |  | Vlastní | Indiv | 0 | 0 |  | Práce | Běžná |  |  |  | POL1_9
2 | 220-702 | TFT, 800x480 bodů, 7", dotyk., 2x RS485, Ethernet, webserver | ks | 1 |  | 0 |  | 0 |  | 0 | 21 | 0 | 0 | 0 | 0 | 0 |  | Vlastní | Indiv | 0 | 0 |  | Práce | Běžná |  |  |  | POL1_9
3 | 220-703 | Spínaný zdroj 230VAC24VVDC/3A/98W | ks | 1 |  | 0 |  | 0 |  | 0 | 21 | 0 | 0 | 0 | 0 | 0 |  | Vlastní | Indiv | 0 | 0 |  | Práce | Běžná |  |  |  | POL1_9
4 | 220-704 | Spínaný zdroj 230VAC/24VDC/1,3A/37W | ks | 1 |  | 0 |  | 0 |  | 0 | 21 | 0 | 0 | 0 | 0 | 0 |  | Vlastní | Indiv | 0 | 0 |  | Práce | Běžná |  |  |  | POL1_9
5 | 220-705 | 5 portový nekonfigurovatelný Ethernetový switch určený pro montáž na DIN lištu 35 mm | ks | 1 |  | 0 |  | 0 |  | 0 | 21 | 0 | 0 | 0 | 0 | 0 |  | Vlastní | Indiv | 0 | 0 |  | Práce | Běžná |  |  |  | POL1_9
6 | 220-706 | Oceloplechová rozvodnice 1600x600x350mm (výzbroj a skutečná velikost rozvaděče budou upřesněny dílenskou dokumentací zapojení rozvaděče). Rozvaděč bude vybaven jističi, svorkovnicemi, relé, | ks | 1 |  | 0 |  | 0 |  | 0 | 21 | 0 | 0 | 0 | 0 | 0 |  | Vlastní | Indiv | 0 | 0 |  | Práce | Běžná |  |  |  | POL1_9
|  | pojistkami, signalizačními prvky, apod. Rozvaděč bude zapojen dle funkčních schémat zpracovaných dílenskou dokumentací rozvaděče. | [25 empty] | POP | pojistkami, signalizačními prvky, apod. Rozvaděč bude zapojen dle funkčních schémat zpracovaných dílenskou dokumentací rozvaděče.
7 | 220-707 | Snímač teploty prostorový Ni1000/6180 do desigenu silno zásuvek, vč. rámečku | ks | 2 |  | 0 |  | 0 |  | 0 | 21 | 0 | 0 | 0 | 0 | 0 |  | Vlastní | Indiv | 0 | 0 |  | Práce | Běžná |  |  |  | POL1_9
8 | 220-708 | Snímač teploty příložný Ni 1000/6180 | ks | 2 |  | 0 |  | 0 |  | 0 | 21 | 0 | 0 | 0 | 0 | 0 |  | Vlastní | Indiv | 0 | 0 |  | Práce | Běžná |  |  |  | POL1_9
9 | 220-709 | Regulátor teploty kapilárový rozsah: 30-90 C | ks | 2 |  | 0 |  | 0 |  | 0 | 21 | 0 | 0 | 0 | 0 | 0 |  | Vlastní | Indiv | 0 | 0 |  | Práce | Běžná |  |  |  | POL1_9
10 | 220-710 | 3-cestný směšovací ventil, DN20, kv=4 | ks | 2 |  | 0 |  | 0 |  | 0 | 21 | 0 | 0 | 0 | 0 | 0 |  | Vlastní | Indiv | 0 | 0 |  | Práce | Běžná |  |  |  | POL1_9
11 | 220-711 | Servopohon, 24V, 0-10V ovládání | ks | 2 |  | 0 |  | 0 |  | 0 | 21 | 0 | 0 | 0 | 0 | 0 |  | Vlastní | Indiv | 0 | 0 |  | Práce | Běžná |  |  |  | POL1_9
12 | 220-712 | Houkačka 230V/105dB | ks | 1 |  | 0 |  | 0 |  | 0 | 21 | 0 | 0 | 0 | 0 | 0 |  | Vlastní | Indiv | 0 | 0 |  | Práce | Běžná |  |  |  | POL1_9
Díl: | M22.7b | SOFTWARE, OŽIVENÍ SYSTÉMU |  |  |  | 0 |  | 0 |  | 0 |  | 0 |  | 0 |  | 0 |  |  |  |  | 0 | [6 empty] | DIL
13 | 220-721 | sw aplikac pro dat. bod | dat.bod | 16 |  | 0 |  | 0 |  | 0 | 21 | 0 | 0 | 0 | 0 | 0 |  | Vlastní | Indiv | 0 | 0 |  | Práce | Běžná |  |  |  | POL1_9
14 | 220-722 | školení obsluhy | hod | 8 |  | 0 |  | 0 |  | 0 | 21 | 0 | 0 | 0 | 0 | 0 |  | Vlastní | Indiv | 0 | 0 |  | Práce | Běžná |  |  |  | POL1_9
15 | 220-723 | Zaregulování systému | hod | 8 |  | 0 |  | 0 |  | 0 | 21 | 0 | 0 | 0 | 0 | 0 |  | Vlastní | Indiv | 0 | 0 |  | Práce | Běžná |  |  |  | POL1_9
16 | 220-724 | Odladění SW s technologií | hod | 8 |  | 0 |  | 0 |  | 0 | 21 | 0 | 0 | 0 | 0 | 0 |  | Vlastní | Indiv | 0 | 0 |  | Práce | Běžná |  |  |  | POL1_9
17 | 220-725 | Spolupráce s ostatními profesem | hod | 4 |  | 0 |  | 0 |  | 0 | 21 | 0 | 0 | 0 | 0 | 0 |  | Vlastní | Indiv | 0 | 0 |  | Práce | Běžná |  |  |  | POL1_9
18 | 220-726 | Test 1:1 | hod | 4 |  | 0 |  | 0 |  | 0 | 21 | 0 | 0 | 0 | 0 | 0 |  | Vlastní | Indiv | 0 | 0 |  | Práce | Běžná |  |  |  | POL1_9
19 | 220-727 | Komplexní zkoušky | hod | 16 |  | 0 |  | 0 |  | 0 | 21 | 0 | 0 | 0 | 0 | 0 |  | Vlastní | Indiv | 0 | 0 |  | Práce | Běžná |  |  |  | POL1_9
20 | 220-728 | Dílenská dokumentace zapojení rozvaděčů | kpl | 1 |  | 0 |  | 0 |  | 0 | 21 | 0 | 0 | 0 | 0 | 0 |  | Vlastní | Indiv | 0 | 0 |  | Práce | Běžná |  |  |  | POL1_9
21 | 220-729 | Dokumentace skutečného provedení stavby | ks | 1 |  | 0 |  | 0 |  | 0 | 21 | 0 | 0 | 0 | 0 | 0 |  | Vlastní | Indiv | 0 | 0 |  | Práce | Běžná |  |  |  | POL1_9
Díl: | M22.7c | NOSNÝ MATERIÁL |  |  |  | 0 |  | 0 |  | 0 |  | 0 |  | 0 |  | 0 |  |  |  |  | 0 | [6 empty] | DIL
22 | 220-731 | Elektroinstal. PVC trubka ohebná 16mm | m | 10 |  | 0 |  | 0 |  | 0 | 21 | 0 | 0 | 0 | 0 | 0 |  | Vlastní | Indiv | 0 | 0 |  | Práce | Běžná |  |  |  | POL1_9
23 | 220-732 | Elektroinstal. PVC trubka ohebná 23mm | m | 16 |  | 0 |  | 0 |  | 0 | 21 | 0 | 0 | 0 | 0 | 0 |  | Vlastní | Indiv | 0 | 0 |  | Práce | Běžná |  |  |  | POL1_9
24 | 220-733 | Kabel JYTY 2x1 - volně uložen | m | 88 |  | 0 |  | 0 |  | 0 | 21 | 0 | 0 | 0 | 0 | 0 |  | Vlastní | Indiv | 0 | 0 |  | Práce | Běžná |  |  |  | POL1_9
25 | 220-734 | Kabel JYTY 4x1 - volně uložen | m | 25 |  | 0 |  | 0 |  | 0 | 21 | 0 | 0 | 0 | 0 | 0 |  | Vlastní | Indiv | 0 | 0 |  | Práce | Běžná |  |  |  | POL1_9
26 | 220-735 | Kabel CYKY-O 2x1,5 - volně uložen | m | 48 |  | 0 |  | 0 |  | 0 | 21 | 0 | 0 | 0 | 0 | 0 |  | Vlastní | Indiv | 0 | 0 |  | Práce | Běžná |  |  |  | POL1_9
27 | 220-736 | Kabel CYKY-J 3x1,5 - volně uložen | m | 10 |  | 0 |  | 0 |  | 0 | 21 | 0 | 0 | 0 | 0 | 0 |  | Vlastní | Indiv | 0 | 0 |  | Práce | Běžná |  |  |  | POL1_9
28 | 220-737 | Kabel CYKY-J 3x2,5 - volně uložen | m | 24 |  | 0 |  | 0 |  | 0 | 21 | 0 | 0 | 0 | 0 | 0 |  | Vlastní | Indiv | 0 | 0 |  | Práce | Běžná |  |  |  | POL1_9
29 | 220-738 | Kabel J-Y(st)Y 2x2x0,8 - v trubce, liště, žlabu | m | 75 |  | 0 |  | 0 |  | 0 | 21 | 0 | 0 | 0 | 0 | 0 |  | Vlastní | Indiv | 0 | 0 |  | Práce | Běžná |  |  |  | POL1_9
30 | 220-739 | Krabice univers. KU68/2 vč. víčka | ks | 2 |  | 0 |  | 0 |  | 0 | 21 | 0 | 0 | 0 | 0 | 0 |  | Vlastní | Indiv | 0 | 0 |  | Práce | Běžná |  |  |  | POL1_9
31 | 220-740 | Lista plastová 18x13 | ks | 20 |  | 0 |  | 0 |  | 0 | 21 | 0 | 0 | 0 | 0 | 0 |  | Vlastní | Indiv | 0 | 0 |  | Práce | Běžná |  |  |  | POL1_9
32 | 220-741 | Lišta plastová 24x22 | ks | 50 |  | 0 |  | 0 |  | 0 | 21 | 0 | 0 | 0 | 0 | 0 |  | Vlastní | Indiv | 0 | 0 |  | Práce | Běžná |  |  |  | POL1_9
33 | 220-742 | Kabelový žlab kovový 40/20 | m | 12 |  | 0 |  | 0 |  | 0 | 21 | 0 | 0 | 0 | 0 | 0 |  | Vlastní | Indiv | 0 | 0 |  | Práce | Běžná |  |  |  | POL1_9
34 | 220-743 | Víko žlabu 40/20 | m | 12 |  | 0 |  | 0 |  | 0 | 21 | 0 | 0 | 0 | 0 | 0 |  | Vlastní | Indiv | 0 | 0 |  | Práce | Běžná |  |  |  | POL1_9
35 | 220-744 | Nosník "62" | ks | 12 |  | 0 |  | 0 |  | 0 | 21 | 0 | 0 | 0 | 0 | 0 |  | Vlastní | Indiv | 0 | 0 |  | Práce | Běžná |  |  |  | POL1_9
36 | 220-745 | Kabelový žlab kovový 125/50 | m | 5 |  | 0 |  | 0 |  | 0 | 21 | 0 | 0 | 0 | 0 | 0 |  | Vlastní | Indiv | 0 | 0 |  | Práce | Běžná |  |  |  | POL1_9
37 | 220-746 | Víko žlabu 125/50 | m | 5 |  | 0 |  | 0 |  | 0 | 21 | 0 | 0 | 0 | 0 | 0 |  | Vlastní | Indiv | 0 | 0 |  | Práce | Běžná |  |  |  | POL1_9
38 | 220-747 | Nosnik "125" | ks | 5 |  | 0 |  | 0 |  | 0 | 21 | 0 | 0 | 0 | 0 | 0 |  | Vlastní | Indiv | 0 | 0 |  | Práce | Běžná |  |  |  | POL1_9
39 | 220-748 | přepážka žlabu 50 | m | 5 |  | 0 |  | 0 |  | 0 | 21 | 0 | 0 | 0 | 0 | 0 |  | Vlastní | Indiv | 0 | 0 |  | Práce | Běžná |  |  |  | POL1_9
40 | 220-749 | Spojovaci mater. 100ks (srouby,matice) | ks | 0.85 |  | 0 |  | 0 |  | 0 | 21 | 0 | 0 | 0 | 0 | 0 |  | Vlastní | Indiv | 0 | 0 |  | Práce | Běžná |  |  |  | POL1_9
41 | 220-750 | Spojka | ks | 8.5 |  | 0 |  | 0 |  | 0 | 21 | 0 | 0 | 0 | 0 | 0 |  | Vlastní | Indiv | 0 | 0 |  | Práce | Běžná |  |  |  | POL1_9
42 | 220-751 | Štítek kabelový | ks | 21 |  | 0 |  | 0 |  | 0 | 21 | 0 | 0 | 0 | 0 | 0 |  | Vlastní | Indiv | 0 | 0 |  | Práce | Běžná |  |  |  | POL1_9
43 | 220-752 | Protipožární pěna 325 ml, max. 2,1 l vyplně, vč. označení PU | ks | 2 |  | 0 |  | 0 |  | 0 | 21 | 0 | 0 | 0 | 0 | 0 |  | Vlastní | Indiv | 0 | 0 |  | Práce | Běžná |  |  |  | POL1_9
44 | 220-753 | Podužný materiál - 3% | kus | 1 |  | 0 |  | 0 |  | 0 | 21 | 0 | 0 | 0 | 0 | 0 |  | Vlastní | Indiv | 0 | 0 |  | Specifikace | Běžná |  |  |  | POL3_
Díl: | M22.7d | OSTATNÍ MONTÁŽE - ZAŘÍZENÍ |  |  |  | 0 |  | 0 |  | 0 |  | 0 |  | 0 |  | 0 |  |  |  |  | 0 | [6 empty] | DIL
45 | 220-761 | Kontrola a vyzkoušení správného zapojení | ks | 8 |  | 0 |  | 0 |  | 0 | 21 | 0 | 0 | 0 | 0 | 0 |  | Vlastní | Indiv | 0 | 0 |  | Práce | Běžná |  |  |  | POL1_9
46 | 220-762 | Prozvonění vodiče | ks | 33 |  | 0 |  | 0 |  | 0 | 21 | 0 | 0 | 0 | 0 | 0 |  | Vlastní | Indiv | 0 | 0 |  | Práce | Běžná |  |  |  | POL1_9
47 | 220-763 | Seřizení kapilárového termostatu | ks | 2 |  | 0 |  | 0 |  | 0 | 21 | 0 | 0 | 0 | 0 | 0 |  | Vlastní | Indiv | 0 | 0 |  | Práce | Běžná |  |  |  | POL1_9
48 | 220-764 | Vyzkoušení spínací funkce regulátoru | ks | 2 |  | 0 |  | 0 |  | 0 | 21 | 0 | 0 | 0 | 0 | 0 |  | Vlastní | Indiv | 0 | 0 |  | Práce | Běžná |  |  |  | POL1_9
49 | 220-765 | Seříz. konc. poloh serv. s pákovým pohybem | ks | 2 |  | 0 |  | 0 |  | 0 | 21 | 0 | 0 | 0 | 0 | 0 |  | Vlastní | Indiv | 0 | 0 |  | Práce | Běžná |  |  |  | POL1_9
50 | 220-766 | Justování vedení na jedno měřící místo | ks | 4 |  | 0 |  | 0 |  | 0 | 21 | 0 | 0 | 0 | 0 | 0 |  | Vlastní | Indiv | 0 | 0 |  | Práce | Běžná |  |  |  | POL1_9
51 | 220-767 | Revize zařízení | hod | 6 |  | 0 |  | 0 |  | 0 | 21 | 0 | 0 | 0 | 0 | 0 |  | Vlastní | Indiv | 0 | 0 |  | Práce | Běžná |  |  |  | POL1_9
Díl: | M22.7e | OSTATNÍ MONTÁŽE - ROZVODY |  |  |  | 0 |  | 0 |  | 0 |  | 0 |  | 0 |  | 0 |  |  |  |  | 0 | [6 empty] | DIL
52 | 220-801 | -S Zahození šliců š.50mm, hl.50mm vč. materiálu | m | 26 |  | 0 |  | 0 |  | 0 | 21 | 0 | 0 | 0 | 0 | 0 |  | Vlastní | Indiv | 0 | 0 |  | Práce | Běžná |  |  |  | POL1_9
53 | 220-802 | Vyvrtání otvoru o 8-12mm do beton. zdiva | ks | 708 |  | 0 |  | 0 |  | 0 | 21 | 0 | 0 | 0 | 0 | 0 |  | Vlastní | Indiv | 0 | 0 |  | Práce | Běžná |  |  |  | POL1_9
54 | 220-803 | Upevňovací bod s hmoždinkou, osaz. vč. šroubu | ks | 708 |  | 0 |  | 0 |  | 0 | 21 | 0 | 0 | 0 | 0 | 0 |  | Vlastní | Indiv | 0 | 0 |  | Práce | Běžná |  |  |  | POL1_9
55 | 220-804 | Ukončení jednoho vodiče v rozvaděči | ks | 37 |  | 0 |  | 0 |  | 0 | 21 | 0 | 0 | 0 | 0 | 0 |  | Vlastní | Indiv | 0 | 0 |  | Práce | Běžná |  |  |  | POL1_9
56 | 220-805 | Ukončení celoplastových kabelů smršťovací záklopkou nebo páskou do 4x10mm2 | ks | 10 |  | 0 |  | 0 |  | 0 | 21 | 0 | 0 | 0 | 0 | 0 |  | Vlastní | Indiv | 0 | 0 |  | Práce | Běžná |  |  |  | POL1_9
57 | 220-806 | Ukončení stíněného kabelu v plášti vč. zapojení | ks | 14 |  | 0 |  | 0 |  | 0 | 21 | 0 | 0 | 0 | 0 | 0 |  | Vlastní | Indiv | 0 | 0 |  | Práce | Běžná |  |  |  | POL1_9
58 | 220-807 | Seznameni s projektem | ks | 1 |  | 0 |  | 0 |  | 0 | 21 | 0 | 0 | 0 | 0 | 0 |  | Vlastní | Indiv | 0 | 0 |  | Práce | Běžná |  |  |  | POL1_9
59 | 220-808 | Značení trasy vedení | m | 100 |  | 0 |  | 0 |  | 0 | 21 | 0 | 0 | 0 | 0 | 0 |  | Vlastní | Indiv | 0 | 0 |  | Práce | Běžná |  |  |  | POL1_9
60 | 220-809 | Uzemění kabelu | ks | 7 |  | 0 |  | 0 |  | 0 | 21 | 0 | 0 | 0 | 0 | 0 |  | Vlastní | Indiv | 0 | 0 |  | Práce | Běžná |  |  |  | POL1_9
61 | 220-810 | Zhotovení prostupů vč. zapravení | ks | 4 |  | 0 |  | 0 |  | 0 | 21 | 0 | 0 | 0 | 0 | 0 |  | Vlastní | Indiv | 0 | 0 |  | Práce | Běžná |  |  |  | POL1_9
[26 empty] | 12 | 21 | DPH
| Celkem |  |  |  |  | 0 | [19 empty] | 0 | 0 | SUM
Poznámky uchazeče k zadání
POPUZIV
END
Note on S6: Jedná se o informaci, zda se jedná o položku, která je do rozpočtu zadána z cenové soustavy RTS, nebo vlastní.
Note on T6: Jedná se o název CÚ, která je zadána u položky rozpočtu

## D.1.4.8 D.1.4.8 Pol
Položkový rozpočet | [27 empty] | #TypZaznamu#
S: | 241202 | TŘEBÍČ - stavební úpravy a zeteplení vč. zdvihací plošiny | [25 empty] | STA
O: | D.1.4.8 | Optický uzel | [22 empty] | PRO |  |  | OBJ
R: | D.1.4.8 | Optický uzel | [25 empty] | ROZ
P.č. | Číslo položky | Název položky | MJ | Množství | Cena / MJ | Celkem | Dodávka | Dodávka celk. | Montáž | Montáž celk. | DPH | Cena s DPH | Hmotnost / MJ | Hmotnost celk.(t) | Dem. hmotnost / MJ | Dem. hmotnost celk.(t) | Ceník | Cen. soustava / platnost | Cenová úroveň | Nhod / MJ | Nhod celk. | Dodavatel | Typ položky | Stav položky
Díl: | M22.8D | Materiál |  |  |  | 5 |  | 0 |  | 0 |  | 6.05 |  | 0 |  | 0 |  |  |  |  | 0 | [6 empty] | DIL
1 | 220-801 | Mikrotrubička 10/8mm (5 barev x 15m) | m | 75 |  | 0 |  | 0 |  | 0 | 21 | 0 | 0 | 0 | 0 | 0 |  | Vlastní | Indiv | 0 | 0 |  | Specifikace | Běžná |  |  |  | POL3_
2 | 220-802 | Trubka vrapovaná MONOFLEX 40, šedá | m | 1 |  | 0 |  | 0 |  | 0 | 21 | 0 | 0 | 0 | 0 | 0 |  | Vlastní | Indiv | 0 | 0 |  | Specifikace | Běžná |  |  |  | POL3_
3 | 220-803 | Trubka vrapovaná KOPOFLEX 110/94 | m | 10 |  | 0 |  | 0 |  | 0 | 21 | 0 | 0 | 0 | 0 | 0 |  | Vlastní | Indiv | 0 | 0 |  | Specifikace | Běžná |  |  |  | POL3_
4 | 220-804 | Kabelová komora 1730-18B + HDPE víko (1,5t) | ks | 1 |  | 0 |  | 0 |  | 0 | 21 | 0 | 0 | 0 | 0 | 0 |  | Vlastní | Indiv | 0 | 0 |  | Specifikace | Běžná |  |  |  | POL3_
5 | 220-805 | Trubka HDPE40/33 (2x 12m) | m | 24 |  | 0 |  | 0 |  | 0 | 21 | 0 | 0 | 0 | 0 | 0 |  | Vlastní | Indiv | 0 | 0 |  | Specifikace | Běžná |  |  |  | POL3_
6 | 220-806 | Spojka MT 10mm | ks | 3 |  | 0 |  | 0 |  | 0 | 21 | 0 | 0 | 0 | 0 | 0 |  | Vlastní | Indiv | 0 | 0 |  | Specifikace | Běžná |  |  |  | POL3_
7 | 220-807 | Spojka tr. 40mm (Plasson) | ks | 1 |  | 5 |  | 0 |  | 0 | 21 | 6.05 | 0 | 0 | 0 | 0 |  | Vlastní | Indiv | 0 | 0 |  | Specifikace | Běžná |  |  |  | POL3_
8 | 220-808 | Těsnící průchodka HDPE40 pro MT 5x10 | ks | 3 |  | 0 |  | 0 |  | 0 | 21 | 0 | 0 | 0 | 0 | 0 |  | Vlastní | Indiv | 0 | 0 |  | Specifikace | Běžná |  |  |  | POL3_
9 | 220-809 | Těsnící průchodka MT 10mm pro OK | ks | 3 |  | 0 |  | 0 |  | 0 | 21 | 0 | 0 | 0 | 0 | 0 |  | Vlastní | Indiv | 0 | 0 |  | Specifikace | Běžná |  |  |  | POL3_
10 | 220-810 | Těsnící průchodka Jackmoon 40 pro OK | ks | 2 |  | 0 |  | 0 |  | 0 | 21 | 0 | 0 | 0 | 0 | 0 |  | Vlastní | Indiv | 0 | 0 |  | Specifikace | Běžná |  |  |  | POL3_
11 | 220-811 | Optický mikrokabel 72 vl. SM G.657A | m | 180 |  | 0 |  | 0 |  | 0 | 21 | 0 | 0 | 0 | 0 | 0 |  | Vlastní | Indiv | 0 | 0 |  | Specifikace | Běžná |  |  |  | POL3_
12 | 220-812 | Lišta instalační LHD40x40 | m | 3 |  | 0 |  | 0 |  | 0 | 21 | 0 | 0 | 0 | 0 | 0 |  | Vlastní | Indiv | 0 | 0 |  | Specifikace | Běžná |  |  |  | POL3_
13 | 220-813 | Kazeta vč. držáků pro 12 svarů a víčka | ks | 11 |  | 0 |  | 0 |  | 0 | 21 | 0 | 0 | 0 | 0 | 0 |  | Vlastní | Indiv | 0 | 0 |  | Specifikace | Běžná |  |  |  | POL3_
14 | 220-814 | Adaptér optický E2000, Simplex, APC, Singlemode (doplnění) | ks | 7 |  | 0 |  | 0 |  | 0 | 21 | 0 | 0 | 0 | 0 | 0 |  | Vlastní | Indiv | 0 | 0 |  | Specifikace | Běžná |  |  |  | POL3_
15 | 220-815 | Pigtail E2000/APC SM, těsná ochrana, 2m (doplnění) | ks | 7 |  | 0 |  | 0 |  | 0 | 21 | 0 | 0 | 0 | 0 | 0 |  | Vlastní | Indiv | 0 | 0 |  | Specifikace | Běžná |  |  |  | POL3_
16 | 220-816 | Ochrana svárů trubičková | ks | 140 |  | 0 |  | 0 |  | 0 | 21 | 0 | 0 | 0 | 0 | 0 |  | Vlastní | Indiv | 0 | 0 |  | Specifikace | Běžná |  |  |  | POL3_
17 | 220-817 | Drobný montážní materiál | ks | 1 |  | 0 |  | 0 |  | 0 | 21 | 0 | 0 | 0 | 0 | 0 |  | Vlastní | Indiv | 0 | 0 |  | Specifikace | Běžná |  |  |  | POL3_
18 | 220-818 | Dopravné, poštovné - 7% | kus | 1 |  | 0 |  | 0 |  | 0 | 21 | 0 | 0 | 0 | 0 | 0 |  | Vlastní | Indiv | 0 | 0 |  | Specifikace | Běžná |  |  |  | POL3_
Díl: | M22.8P | Montáž |  |  |  | 0 |  | 0 |  | 0 |  | 0 |  | 0 |  | 0 |  |  |  |  | 0 | [6 empty] | DIL
19 | 220-831 | Rýha v trávě 35/70 | m | 15 |  | 0 |  | 0 |  | 0 | 21 | 0 | 0 | 0 | 0 | 0 |  | Vlastní | Indiv | 0 | 0 |  | Práce | Běžná |  |  |  | POL1_
20 | 220-832 | Výkop jáma pro kabelovou komoru | m3 | 0.6 |  | 0 |  | 0 |  | 0 | 21 | 0 | 0 | 0 | 0 | 0 |  | Vlastní | Indiv | 0 | 0 |  | Práce | Běžná |  |  |  | POL1_
21 | 220-833 | Vyhledání průběhu stávajícího kabelu při výstavbě | ks | 1 |  | 0 |  | 0 |  | 0 | 21 | 0 | 0 | 0 | 0 | 0 |  | Vlastní | Indiv | 0 | 0 |  | Práce | Běžná |  |  |  | POL1_
22 | 220-834 | Poklládka vrapované chráničky | m | 10 |  | 0 |  | 0 |  | 0 | 21 | 0 | 0 | 0 | 0 | 0 |  | Vlastní | Indiv | 0 | 0 |  | Práce | Běžná |  |  |  | POL1_
23 | 220-835 | Uložení kabelové komory | ks | 1 |  | 0 |  | 0 |  | 0 | 21 | 0 | 0 | 0 | 0 | 0 |  | Vlastní | Indiv | 0 | 0 |  | Práce | Běžná |  |  |  | POL1_
24 | 220-836 | Průvrt zdivem smíšeným do tl. 60cm | ks | 2 |  | 0 |  | 0 |  | 0 | 21 | 0 | 0 | 0 | 0 | 0 |  | Vlastní | Indiv | 0 | 0 |  | Práce | Běžná |  |  |  | POL1_
25 | 220-837 | Zatažení HDPE40 do chráničky | m | 24 |  | 0 |  | 0 |  | 0 | 21 | 0 | 0 | 0 | 0 | 0 |  | Vlastní | Indiv | 0 | 0 |  | Práce | Běžná |  |  |  | POL1_
26 | 220-838 | Zafukování svazku trubiček do HDPE40 (5x10) | m | 12 |  | 0 |  | 0 |  | 0 | 21 | 0 | 0 | 0 | 0 | 0 |  | Vlastní | Indiv | 0 | 0 |  | Práce | Běžná |  |  |  | POL1_
27 | 220-839 | Instalace vnitřní trasy - lišta LV | m | 3 |  | 0 |  | 0 |  | 0 | 21 | 0 | 0 | 0 | 0 | 0 |  | Vlastní | Indiv | 0 | 0 |  | Práce | Běžná |  |  |  | POL1_
28 | 220-840 | Uložení svazku MT do LV | m | 3 |  | 0 |  | 0 |  | 0 | 21 | 0 | 0 | 0 | 0 | 0 |  | Vlastní | Indiv | 0 | 0 |  | Práce | Běžná |  |  |  | POL1_
29 | 220-841 | Demontáž a montáž krytu a přechodové skříně | hod | 4 |  | 0 |  | 0 |  | 0 | 21 | 0 | 0 | 0 | 0 | 0 |  | Vlastní | Indiv | 0 | 0 |  | Práce | Běžná |  |  |  | POL1_
30 | 220-842 | Demontáž OK a pasivní technologie ze stávajícího RACKu | hod | 16 |  | 0 |  | 0 |  | 0 | 21 | 0 | 0 | 0 | 0 | 0 |  | Vlastní | Indiv | 0 | 0 |  | Práce | Běžná |  |  |  | POL1_
31 | 220-843 | Odpojení OK72f ze ZŠ Benešova | hod | 4 |  | 0 |  | 0 |  | 0 | 21 | 0 | 0 | 0 | 0 | 0 |  | Vlastní | Indiv | 0 | 0 |  | Práce | Běžná |  |  |  | POL1_
32 | 220-844 | Vytažení/vyfouknutí OK z MT | m | 120 |  | 0 |  | 0 |  | 0 | 21 | 0 | 0 | 0 | 0 | 0 |  | Vlastní | Indiv | 0 | 0 |  | Práce | Běžná |  |  |  | POL1_
33 | 220-845 | Vytažení/vyfouknutí OK z HDPE40 | m | 155 |  | 0 |  | 0 |  | 0 | 21 | 0 | 0 | 0 | 0 | 0 |  | Vlastní | Indiv | 0 | 0 |  | Práce | Běžná |  |  |  | POL1_
34 | 220-846 | Vytažení/vyfouknutí MT z HDPE40 | m | 70 |  | 0 |  | 0 |  | 0 | 21 | 0 | 0 | 0 | 0 | 0 |  | Vlastní | Indiv | 0 | 0 |  | Práce | Běžná |  |  |  | POL1_
35 | 220-847 | Montáž spojky 40mm | ks | 1 |  | 0 |  | 0 |  | 0 | 21 | 0 | 0 | 0 | 0 | 0 |  | Vlastní | Indiv | 0 | 0 |  | Práce | Běžná |  |  |  | POL1_
36 | 220-848 | Montáž těsnící průchodky HDPE40 na TS | ks | 6 |  | 0 |  | 0 |  | 0 | 21 | 0 | 0 | 0 | 0 | 0 |  | Vlastní | Indiv | 0 | 0 |  | Práce | Běžná |  |  |  | POL1_
37 | 220-849 | Montáž spojky, koncovky, průchodky, redukce TS | ks | 38 |  | 0 |  | 0 |  | 0 | 21 | 0 | 0 | 0 | 0 | 0 |  | Vlastní | Indiv | 0 | 0 |  | Práce | Běžná |  |  |  | POL1_
38 | 220-850 | Montáž těsnící průchodky HDPE40 - Jackmoon | ks | 2 |  | 0 |  | 0 |  | 0 | 21 | 0 | 0 | 0 | 0 | 0 |  | Vlastní | Indiv | 0 | 0 |  | Práce | Běžná |  |  |  | POL1_
39 | 220-851 | Kalibrace a hermetizace trubiček | m | 75 |  | 0 |  | 0 |  | 0 | 21 | 0 | 0 | 0 | 0 | 0 |  | Vlastní | Indiv | 0 | 0 |  | Práce | Běžná |  |  |  | POL1_
40 | 220-852 | Zafouknutí mikrokabelu do MT | m | 120 |  | 0 |  | 0 |  | 0 | 21 | 0 | 0 | 0 | 0 | 0 |  | Vlastní | Indiv | 0 | 0 |  | Práce | Běžná |  |  |  | POL1_
41 | 220-853 | Zafouknutí mikrokabelu do HDPE40 | m | 180 |  | 0 |  | 0 |  | 0 | 21 | 0 | 0 | 0 | 0 | 0 |  | Vlastní | Indiv | 0 | 0 |  | Práce | Běžná |  |  |  | POL1_
42 | 220-854 | Montáž optického rozváděče | ks | 3 |  | 0 |  | 0 |  | 0 | 21 | 0 | 0 | 0 | 0 | 0 |  | Vlastní | Indiv | 0 | 0 |  | Práce | Běžná |  |  |  | POL1_
43 | 220-855 | Ukončení OK v rozvaděči - příprava konců a vláken | ks | 5 |  | 0 |  | 0 |  | 0 | 21 | 0 | 0 | 0 | 0 | 0 |  | Vlastní | Indiv | 0 | 0 |  | Práce | Běžná |  |  |  | POL1_
44 | 220-856 | Svár na vlákně v kazetě | ks | 140 |  | 0 |  | 0 |  | 0 | 21 | 0 | 0 | 0 | 0 | 0 |  | Vlastní | Indiv | 0 | 0 |  | Práce | Běžná |  |  |  | POL1_
45 | 220-857 | Měření přímou metodou (3 vlnové délky) | vl. | 82 |  | 0 |  | 0 |  | 0 | 21 | 0 | 0 | 0 | 0 | 0 |  | Vlastní | Indiv | 0 | 0 |  | Práce | Běžná |  |  |  | POL1_
46 | 220-858 | Měření OTDR oboustranné (2 vlnové délky) | vl. | 82 |  | 0 |  | 0 |  | 0 | 21 | 0 | 0 | 0 | 0 | 0 |  | Vlastní | Indiv | 0 | 0 |  | Práce | Běžná |  |  |  | POL1_
47 | 220-859 | Zajištění vstupů do objektů | hod | 18 |  | 0 |  | 0 |  | 0 | 21 | 0 | 0 | 0 | 0 | 0 |  | Vlastní | Indiv | 0 | 0 |  | Práce | Běžná |  |  |  | POL1_
48 | 220-860 | Dokumentace skutečného provedení stavby | hod | 8 |  | 0 |  | 0 |  | 0 | 21 | 0 | 0 | 0 | 0 | 0 |  | Vlastní | Indiv | 0 | 0 |  | Práce | Běžná |  |  |  | POL1_
49 | 220-861 | Přesun techniky zafukovací (4 x 145km) | km | 580 |  | 0 |  | 0 |  | 0 | 21 | 0 | 0 | 0 | 0 | 0 |  | Vlastní | Indiv | 0 | 0 |  | Práce | Běžná |  |  |  | POL1_
50 | 220-862 | Přesun techniky montážní (4 x 145km) | km | 580 |  | 0 |  | 0 |  | 0 | 21 | 0 | 0 | 0 | 0 | 0 |  | Vlastní | Indiv | 0 | 0 |  | Práce | Běžná |  |  |  | POL1_
51 | 220-863 | Inženýrská činnost, logistika - 4% | kus | 1 |  | 0 |  | 0 |  | 0 | 21 | 0 | 0 | 0 | 0 | 0 |  | Vlastní | Indiv | 0 | 0 |  | Práce | Běžná |  |  |  | POL1_
[26 empty] | 12 | 21 | DPH
| Celkem |  |  |  |  | 5 | [19 empty] | 0 | 5 | SUM
Poznámky uchazeče k zadání
POPUZIV
END
Note on S6: Jedná se o informaci, zda se jedná o položku, která je do rozpočtu zadána z cenové soustavy RTS, nebo vlastní.
Note on T6: Jedná se o název CÚ, která je zadána u položky rozpočtu