## Rekapitulace stavby
Export Komplet | [28 empty] | 2.0 | [5 empty] | False | False | {55fe8e43-8476-4aae-ae9b-b7797b5c394e}
[20 empty] | >> skryté sloupce << | [13 empty] | 0,01 | 21
[34 empty] | 0,01 | 15
|  | REKAPITULACE STAVBY | [18 empty] | v --- níže se nacházejí doplnkové a pomocné údaje k sestavám --- v | [11 empty] | Návod na vyplnění | 0,001
|  | Kód: |  |  |  |  | DUIS20-03AN | [25 empty] | Měnit lze pouze buňky se žlutým podbarvením! 1) na prvním listu Rekapitulace stavby vyplňte v sestavě a) Souhrnný list - údaje o Uchazeči (přenesou se do ostatních sestav i v jiných listech) b) Rekapitulace objektů - potřebné Ostatní náklady 2) na vybraných listech vyplňte v sestavě a) Krycí list - údaje o Uchazeči, pokud se liší od údajů o Uchazeči na Souhrnném listu (údaje se přenesou do ostatních sestav v daném listu) b) Rekapitulace rozpočtu - potřebné Ostatní náklady c) Celkové náklady za stavbu - ceny u položek - množství, pokud má žluté podbarvení - a v případě potřeby poznámku (ta je ve skrytém sloupci) | 0,01
|  | Stavba: |  |  |  |  | Třebíč, Karlovo náměstí, Rekonstrukce vodovodu a kanalizace - Akumulace dešťové vody | [26 empty] | 0,01
|  | KSO: | [13 empty] | CC-CZ: | [17 empty] | 0,01
|  | Místo: |  |  |  |  | Třebíč | [8 empty] | Datum: | [17 empty] | 0,01
0,01
|  | Zadavatel: | [13 empty] | IČ: | [17 empty] | 0,01
|  |  | Vodovody a kanalizace Třebíč | [12 empty] | DIČ: | [17 empty] | 0,01
0,01
|  | Uchazeč: | [13 empty] | IČ: |  | Vyplň údaj | [15 empty] | 0,01
|  |  | Vyplň údaj | [12 empty] | DIČ: |  | Vyplň údaj | [15 empty] | 0,01
False
|  | Projektant: | [13 empty] | IČ: | [17 empty] | False
|  |  | DUIS s.r.o. | [12 empty] | DIČ: | [17 empty] | True
0,01
|  | Zpracovatel: | [13 empty] | IČ: | [17 empty] | 0,01
|  |  | Z.Makovská | [12 empty] | DIČ: | [17 empty] | True
Poznámka:
|  | Cena bez DPH | [13 empty] | 0
[8 empty] | Sazba daně |  |  | Základ daně |  |  |  |  | Výše daně
|  | DPH |  | základní |  |  |  | 21% |  |  | 0 |  |  |  |  | 0
|  |  |  | snížená |  |  |  | 15% |  |  | 0 |  |  |  |  | 0
|  |  |  | zákl. přenesená |  |  |  | 21% |  |  | 0 |  |  |  |  | 0
|  |  |  | sníž. přenesená |  |  |  | 15% |  |  | 0 |  |  |  |  | 0
|  |  |  | nulová |  |  |  | 0% |  |  | 0 |  |  |  |  | 0
|  | Cena s DPH | [6 empty] | v |  |  | CZK |  |  |  | 0
|  | Projektant | [11 empty] | Zpracovatel
|  | Datum a podpis: | [7 empty] | Razítko |  |  |  | Datum a podpis: |  |  | Razítko
|  | Objednavatel | [11 empty] | Uchazeč
|  | Datum a podpis: | [7 empty] | Razítko |  |  |  | Datum a podpis: |  |  | Razítko
REKAPITULACE OBJEKTŮ STAVBY A SOUPISŮ PRACÍ
| Kód: | [6 empty] | DUIS20-03AN
| Stavba: | [6 empty] | Třebíč, Karlovo náměstí, Rekonstrukce vodovodu a kanalizace - Akumulace dešťové vody
| Místo: | [6 empty] | Třebíč | [6 empty] | Datum:
| Zadavatel: | [6 empty] | Vodovody a kanalizace Třebíč | [6 empty] | Projektant: |  | DUIS s.r.o. |  |  |  | Informatívní údaje z listů zakázek
| Uchazeč: | [13 empty] | Zpracovatel: |  | Z.Makovská
| Kód |  |  |  | Popis | [7 empty] | Cena bez DPH [CZK] |  |  |  |  | Cena s DPH [CZK] | Typ |  | z toho Ostat. náklady [CZK] | DPH [CZK] | Normohodiny [h] | DPH základní [CZK] | DPH snížená [CZK] | DPH základní přenesená [CZK] | DPH snížená přenesená [CZK] | Základna DPH základní | Základna DPH snížená | Základna DPH zákl. přenesená | Základna DPH sníž. přenesená | Základna DPH nulová
| Náklady z rozpočtů | [11 empty] | 0 |  |  |  |  | 0 |  |  | 0 | 0 | 0 | 0 | 0 | 0 | 0 | 0 | 0 | 0 | 0 | 0 |  | D | 0 | ###NOIMPORT### | IMPORT | {55fe8e43-8476-4aae-ae9b-b7797b5c394e} | {00000000-0000-0000-0000-000000000000}
/ |  | 0 |  |  |  | VEDLEJŠÍ A OSTATNÍ ROZPOČTOVÉ NÁKLADY | [6 empty] | 0 |  |  |  |  | 0 | STA |  | 0 | 0 | 0 | 0 | 0 | 0 | 0 | 0 | 0 | 0 | 0 | 0 |  |  | 1 |  | IMPORT | {b0b3b47f-892a-458a-aa96-a0f6271da220} | {55fe8e43-8476-4aae-ae9b-b7797b5c394e} | 2
|  | 3 |  |  |  | SO 03 Akumulace dešťové vody | [6 empty] | 0 |  |  |  |  | 0 | STA |  | 0 | 0 | 0 | 0 | 0 | 0 | 0 | 0 | 0 | 0 | 0 | 0 |  | D | 1 | ###NOIMPORT### | IMPORT | {79521f88-5329-4cf7-84f6-337d93e5d0c1} | {55fe8e43-8476-4aae-ae9b-b7797b5c394e} | 2
|  |  | 1 |  |  |  | DSO 03.1 Dešťové kanalizační potrubí | [5 empty] | 0 |  |  |  |  | 0 | Soupis |  | 0 | 0 | 0 | 0 | 0 | 0 | 0 | 0 | 0 | 0 | 0 | 0 |  | D | 2 | ###NOIMPORT### | IMPORT | {50b80343-d801-4b75-869a-e77870dfcf2f} | {79521f88-5329-4cf7-84f6-337d93e5d0c1}
/ |  |  |  | 1 |  |  |  | DSO 03.1.1 Stoka A-d |  |  |  |  | 0 |  |  |  |  | 0 | Soupis |  | 0 | 0 | 0 | 0 | 0 | 0 | 0 | 0 | 0 | 0 | 0 | 0 |  |  | 3 |  | IMPORT | {8939adde-a4b7-4ae9-827b-65964c6d6e99} | {50b80343-d801-4b75-869a-e77870dfcf2f}
/ |  |  |  | 2 |  |  |  | DSO 03.1.2 Stoka A1-d |  |  |  |  | 0 |  |  |  |  | 0 | Soupis |  | 0 | 0 | 0 | 0 | 0 | 0 | 0 | 0 | 0 | 0 | 0 | 0 |  |  | 3 |  | IMPORT | {1939a715-cfdb-4acb-be7f-078f25fefc50} | {50b80343-d801-4b75-869a-e77870dfcf2f}
|  |  | 2 |  |  |  | DSO 03.2 Dešťové kanalizační přípojky | [5 empty] | 0 |  |  |  |  | 0 | Soupis |  | 0 | 0 | 0 | 0 | 0 | 0 | 0 | 0 | 0 | 0 | 0 | 0 |  | D | 2 | ###NOIMPORT### | IMPORT | {23a22f5d-6983-4f5b-9992-0e7733bb64b3} | {79521f88-5329-4cf7-84f6-337d93e5d0c1}
/ |  |  |  | 1 |  |  |  | DSO 03.2.1 Napojení na domovní kanalizační přípojky - Stoka A-d |  |  |  |  | 0 |  |  |  |  | 0 | Soupis |  | 0 | 0 | 0 | 0 | 0 | 0 | 0 | 0 | 0 | 0 | 0 | 0 |  |  | 3 |  | IMPORT | {4ba56618-fec4-4b3e-9099-f1055e3d3f51} | {23a22f5d-6983-4f5b-9992-0e7733bb64b3}
/ |  |  | 3 |  |  |  | DSO 03.3 Akumulační nádrž | [5 empty] | 0 |  |  |  |  | 0 | Soupis |  | 0 | 0 | 0 | 0 | 0 | 0 | 0 | 0 | 0 | 0 | 0 | 0 |  |  | 2 |  | IMPORT | {f3270504-1e92-45c8-9154-7b1d793c0aa1} | {79521f88-5329-4cf7-84f6-337d93e5d0c1}
/ |  |  | 4 |  |  |  | DSO 03.4 Přípojka NN | [5 empty] | 0 |  |  |  |  | 0 | Soupis |  | 0 | 0 | 0 | 0 | 0 | 0 | 0 | 0 | 0 | 0 | 0 | 0 |  |  | 2 |  | IMPORT | {7996330d-f3f5-4345-97f1-8500170467c9} | {79521f88-5329-4cf7-84f6-337d93e5d0c1}
|  |  | 5 |  |  |  | DSO 03.5 Komunikace a zpevněné plochy - akumulace | [5 empty] | 0 |  |  |  |  | 0 | Soupis |  | 0 | 0 | 0 | 0 | 0 | 0 | 0 | 0 | 0 | 0 | 0 | 0 |  | D | 2 | ###NOIMPORT### | IMPORT | {cf3c6f0d-69f9-42c0-9200-622877f5512e} | {79521f88-5329-4cf7-84f6-337d93e5d0c1}
/ |  |  |  | 1 |  |  |  | DSO 03.5.1 Komunikace a zpevněné plochy - akumulace - stoka A-d |  |  |  |  | 0 |  |  |  |  | 0 | Soupis |  | 0 | 0 | 0 | 0 | 0 | 0 | 0 | 0 | 0 | 0 | 0 | 0 |  |  | 3 |  | IMPORT | {08fd7d01-adde-4dda-a840-8f48dd2931ec} | {cf3c6f0d-69f9-42c0-9200-622877f5512e}
/ |  |  |  | 2 |  |  |  | DSO 03.5.2 Komunikace a zpevněné plochy - akumulace - stoka A1-d |  |  |  |  | 0 |  |  |  |  | 0 | Soupis |  | 0 | 0 | 0 | 0 | 0 | 0 | 0 | 0 | 0 | 0 | 0 | 0 |  |  | 3 |  | IMPORT | {44ddef6e-e7e7-4a17-b7b3-2155db1ad643} | {cf3c6f0d-69f9-42c0-9200-622877f5512e}
/ |  |  |  | 3 |  |  |  | DSO 03.5.3 Komunikace a zpevněné plochy - akumulace - přípojky stoka A-d |  |  |  |  | 0 |  |  |  |  | 0 | Soupis |  | 0 | 0 | 0 | 0 | 0 | 0 | 0 | 0 | 0 | 0 | 0 | 0 |  |  | 3 |  | IMPORT | {7a831235-232d-4c1a-809f-0a134a41c143} | {cf3c6f0d-69f9-42c0-9200-622877f5512e}
/ |  |  |  | 4 |  |  |  | DSO 03.5.4 Komunikace a zpevněné plochy - akumulační nádrž |  |  |  |  | 0 |  |  |  |  | 0 | Soupis |  | 0 | 0 | 0 | 0 | 0 | 0 | 0 | 0 | 0 | 0 | 0 | 0 |  |  | 3 |  | IMPORT | {4fd15060-d4a2-4608-bcae-8cd5eb1d0c2e} | {cf3c6f0d-69f9-42c0-9200-622877f5512e}
/ |  |  |  | 5 |  |  |  | DSO 03.5.5 Komunikace a zpevněné plochy - přípojka NN |  |  |  |  | 0 |  |  |  |  | 0 | Soupis |  | 0 | 0 | 0 | 0 | 0 | 0 | 0 | 0 | 0 | 0 | 0 | 0 |  |  | 3 |  | IMPORT | {7716609f-eea5-4f59-8761-f347b8b2bc5a} | {cf3c6f0d-69f9-42c0-9200-622877f5512e}
|  | 4 |  |  |  | PS 01 Provozní soubory | [6 empty] | 0 |  |  |  |  | 0 | STA |  | 0 | 0 | 0 | 0 | 0 | 0 | 0 | 0 | 0 | 0 | 0 | 0 |  | D | 1 | ###NOIMPORT### | IMPORT | {f9b82de6-6539-4546-a4f3-6accffe7cc7c} | {55fe8e43-8476-4aae-ae9b-b7797b5c394e} | 2
/ |  |  | 4.1 |  |  |  | PS 01.1 Akumulace dešťové vody-strojní část | [5 empty] | 0 |  |  |  |  | 0 | Soupis |  | 0 | 0 | 0 | 0 | 0 | 0 | 0 | 0 | 0 | 0 | 0 | 0 |  |  | 2 |  | IMPORT | {647ef46a-f0b9-46a1-9ba3-66542c38710b} | {f9b82de6-6539-4546-a4f3-6accffe7cc7c}
/ |  |  | 4.2 |  |  |  | PS 01.2 Akumulace dešťové vody-elektrotechnická část | [5 empty] | 0 |  |  |  |  | 0 | Soupis |  | 0 | 0 | 0 | 0 | 0 | 0 | 0 | 0 | 0 | 0 | 0 | 0 |  |  | 2 |  | IMPORT | {d3f6f2d7-3994-4512-8673-dac9c3366029} | {f9b82de6-6539-4546-a4f3-6accffe7cc7c}

## 0 - VEDLEJŠÍ A OSTATNÍ RO...
[9 empty] | >> skryté sloupce << | [9 empty] | {b0b3b47f-892a-458a-aa96-a0f6271da220}
2
| KRYCÍ LIST SOUPISU PRACÍ | [8 empty] | v --- níže se nacházejí doplnkové a pomocné údaje k sestavám --- v | [8 empty] | False
Stavba:
Třebíč, Karlovo náměstí, Rekonstrukce vodovodu a kanalizace - Akumulace dešťové vody
Objekt:
0 - VEDLEJŠÍ A OSTATNÍ ROZPOČTOVÉ NÁKLADY
| KSO: |  |  |  |  | CC-CZ:
| Místo: |  | Třebíč |  |  | Datum:
| Zadavatel: |  |  |  |  | IČ:
|  | Vodovody a kanalizace Třebíč |  |  |  | DIČ:
| Uchazeč: |  |  |  |  | IČ: | Vyplň údaj
|  | Vyplň údaj |  |  |  | DIČ: | Vyplň údaj
| Projektant: |  |  |  |  | IČ:
|  | DUIS s.r.o. |  |  |  | DIČ:
| Zpracovatel: |  |  |  |  | IČ:
|  | Z.Makovská |  |  |  | DIČ:
Poznámka:
| Cena bez DPH | [5 empty] | 0
|  |  | Základ daně |  |  | Sazba daně | Výše daně
| DPH | základní | 0 |  |  | 21% | 0
|  | snížená | 0 |  |  | 15% | 0
|  | zákl. přenesená | 0 |  |  | 21% | 0
|  | sníž. přenesená | 0 |  |  | 15% | 0
|  | nulová | 0 |  |  | 0% | 0
| Cena s DPH |  |  | v | CZK |  | 0
| Projektant |  |  | Zpracovatel
| Datum a podpis: |  | Razítko | Datum a podpis: |  |  | Razítko
| Objednavatel |  |  | Uchazeč
| Datum a podpis: |  | Razítko | Datum a podpis: |  |  | Razítko
REKAPITULACE ČLENĚNÍ SOUPISU PRACÍ
Stavba:
Třebíč, Karlovo náměstí, Rekonstrukce vodovodu a kanalizace - Akumulace dešťové vody
Objekt:
0 - VEDLEJŠÍ A OSTATNÍ ROZPOČTOVÉ NÁKLADY
Místo: |  |  | Třebíč |  |  | Datum:
Zadavatel: |  |  | Vodovody a kanalizace Třebíč |  |  | Projektant: | DUIS s.r.o.
Uchazeč: |  |  | Vyplň údaj |  |  | Zpracovatel: | Z.Makovská
Kód dílu - Popis | [6 empty] | Cena celkem [CZK]
Náklady ze soupisu prací | [6 empty] | 0 | [12 empty] | -1
| VRN - Vedlejší rozpočtové náklady | [5 empty] | 0
SOUPIS PRACÍ
Stavba:
Třebíč, Karlovo náměstí, Rekonstrukce vodovodu a kanalizace - Akumulace dešťové vody
Objekt:
0 - VEDLEJŠÍ A OSTATNÍ ROZPOČTOVÉ NÁKLADY
Místo: |  |  | Třebíč |  |  | Datum:
Zadavatel: |  |  | Vodovody a kanalizace Třebíč |  |  | Projektant: | DUIS s.r.o.
Uchazeč: |  |  | Vyplň údaj |  |  | Zpracovatel: | Z.Makovská
PČ | Typ | Kód | Popis | MJ | Množství | J.cena [CZK] | Cena celkem [CZK] | Cenová soustava |  |  | DPH | J. Nh [h] | Nh celkem [h] | J. hmotnost [t] | Hmotnost celkem [t] | J. suť [t] | Suť Celkem [t]
Náklady soupisu celkem | [6 empty] | 0 | [5 empty] | 0 |  | 0 |  | 0 |  | D | -1 | [10 empty] | 0
| D | VRN | Vedlejší rozpočtové náklady |  |  |  | 0 | [5 empty] | 0 |  | 0 |  | 0 | 5 | D | 0 |  |  |  | ROZPOCET | [6 empty] | 0
1 | K | 1 | Vytýčení stavby | paušál | 1 |  | 0 |  |  |  | základní |  | 0 | 0 | 0 | 0 | 0 | 1024 | K | 1 |  |  |  | ROZPOCET | 0 | 0 | 0 | 0 | 0 | 1 | 0 | 1024 | -584230854
| VV |  | 1 |  | 1 | [13 empty] | VV | 1 | 2 | True | 1 | ROZPOCET
2 | K | 2 | Dopravní značení | paušál | 1 |  | 0 |  |  |  | základní |  | 0 | 0 | 0 | 0 | 0 | 1024 | K | 1 |  |  |  | ROZPOCET | 0 | 0 | 0 | 0 | 0 | 1 | 0 | 1024 | 1921726616
| VV |  | 1 |  | 1 | [13 empty] | VV | 1 | 2 | True | 1 | ROZPOCET
3 | K | 3 | Upřesnění dokumentace pro provádění stavby | paušál | 1 |  | 0 |  |  |  | základní |  | 0 | 0 | 0 | 0 | 0 | 1024 | K | 1 |  |  |  | ROZPOCET | 0 | 0 | 0 | 0 | 0 | 1 | 0 | 1024 | 1359796915
| VV |  | 1 |  | 1 | [13 empty] | VV | 1 | 2 | True | 1 | ROZPOCET
4 | K | 4 | Dokumentace zajišťovaná zhotovitelem stavby | paušál | 1 |  | 0 |  |  |  | základní |  | 0 | 0 | 0 | 0 | 0 | 1024 | K | 1 |  |  |  | ROZPOCET | 0 | 0 | 0 | 0 | 0 | 1 | 0 | 1024 | 1916859319
| VV |  | 1 |  | 1 | [13 empty] | VV | 1 | 2 | True | 1 | ROZPOCET
5 | K | 5 | Postup výstavby a provizoria zajišťující provoz vodovodů a kanalizací | paušál | 1 |  | 0 |  |  |  | základní |  | 0 | 0 | 0 | 0 | 0 | 1024 | K | 1 |  |  |  | ROZPOCET | 0 | 0 | 0 | 0 | 0 | 1 | 0 | 1024 | -447236025
| VV |  | 1 |  | 1 | [13 empty] | VV | 1 | 2 | True | 1 | ROZPOCET
6 | K | 6 | Zaškolení obsluhy+komplexní zkoušky | paušál | 1 |  | 0 |  |  |  | základní |  | 0 | 0 | 0 | 0 | 0 | 1024 | K | 1 |  |  |  | ROZPOCET | 0 | 0 | 0 | 0 | 0 | 1 | 0 | 1024 | 839845840
| VV |  | 1 |  | 1 | [13 empty] | VV | 1 | 2 | True | 1 | ROZPOCET
7 | K | 7 | Dokumentace skutečného provedení SO 03 | paušál | 1 |  | 0 |  |  |  | základní |  | 0 | 0 | 0 | 0 | 0 | 1024 | K | 1 |  |  |  | ROZPOCET | 0 | 0 | 0 | 0 | 0 | 1 | 0 | 1024 | -1830352862
| VV |  | 1 |  | 1 | [13 empty] | VV | 1 | 2 | True | 1 | ROZPOCET

## 1 - DSO 03.1.1 Stoka A-d
[9 empty] | >> skryté sloupce << | [9 empty] | {8939adde-a4b7-4ae9-827b-65964c6d6e99} | [5 empty] | betonový_odpad | betonový_odpad | 64,882 | 2
[19 empty] | 2 | [5 empty] | bourané_konstrukce | bourané_konstrukce | -141,789 | 2
| KRYCÍ LIST SOUPISU PRACÍ | [8 empty] | v --- níže se nacházejí doplnkové a pomocné údaje k sestavám --- v | [8 empty] | False | [5 empty] | délka_DN300 | délka_DN300 | 192,65 | 2
[25 empty] | drenáž | drenáž | 192,65 | 2
| Stavba: | [23 empty] | konstrukce_3 | konstrukce_3 | 18,08 | 2
|  | Třebíč, Karlovo náměstí, Rekonstrukce vodovodu a kanalizace - Akumulace dešťové vody | [22 empty] | konstrukce_3_S | konstrukce_3_S | 12,94 | 2
| Objekt: | [23 empty] | konstrukce_4 | konstrukce_4 | 7,03 | 2
|  | 3 - SO 03 Akumulace dešťové vody | [22 empty] | konstrukce_4_S | konstrukce_4_S | 216,88 | 2
| Soupis: | [23 empty] | konstrukce_5_S | konstrukce_5_S | 2,17 | 2
|  | 1 - DSO 03.1 Dešťové kanalizační potrubí | [22 empty] | konstrukce_6 | konstrukce_6 | 209,25 | 2
| Úroveň 3: | [23 empty] | kříření_kabely | křížení_kabely | 14,64 | 2
|  | 1 - DSO 03.1.1 Stoka A-d | [22 empty] | nezpevněný_terén | nezpevněný_terén | 3,04 | 2
[25 empty] | obrubniky | obrubníky | 8,16 | 2
| KSO: |  |  |  |  | CC-CZ: | [18 empty] | obsyp | obsyp | 129,759 | 2
| Místo: |  | Třebíč |  |  | Datum: | [18 empty] | odpad_kamenivo | odpad_kamenivo | 103,561 | 2
[25 empty] | pažení | pažení | 922,794 | 2
| Zadavatel: |  |  |  |  | IČ: | [18 empty] | suť_z_konstr | suť_z_konstr | 64,882 | 2
|  | Vodovody a kanalizace Třebíč |  |  |  | DIČ: | [18 empty] | vybourané_hmoty | vybourané_hmoty | 75,826 | 2
[25 empty] | výkop | výkop | 448,984 | 2
| Uchazeč: |  |  |  |  | IČ: | Vyplň údaj | [17 empty] | zásyp | zásyp | 320,672 | 2
|  | Vyplň údaj |  |  |  | DIČ: | Vyplň údaj | [17 empty] | zásyp_chodníky | zásyp_chodníky | 9,619 | 2
| Projektant: |  |  |  |  | IČ:
|  | DUIS s.r.o. |  |  |  | DIČ:
| Zpracovatel: |  |  |  |  | IČ:
|  | Z.Makovská |  |  |  | DIČ:
Poznámka:
| Cena bez DPH | [5 empty] | 0
|  |  | Základ daně |  |  | Sazba daně | Výše daně
| DPH | základní | 0 |  |  | 21% | 0
|  | snížená | 0 |  |  | 15% | 0
|  | zákl. přenesená | 0 |  |  | 21% | 0
|  | sníž. přenesená | 0 |  |  | 15% | 0
|  | nulová | 0 |  |  | 0% | 0
| Cena s DPH |  |  | v | CZK |  | 0
| Projektant |  |  | Zpracovatel
| Datum a podpis: |  | Razítko | Datum a podpis: |  |  | Razítko
| Objednavatel |  |  | Uchazeč
| Datum a podpis: |  | Razítko | Datum a podpis: |  |  | Razítko
REKAPITULACE ČLENĚNÍ SOUPISU PRACÍ
Stavba:
Třebíč, Karlovo náměstí, Rekonstrukce vodovodu a kanalizace - Akumulace dešťové vody
Objekt:
3 - SO 03 Akumulace dešťové vody
Soupis:
1 - DSO 03.1 Dešťové kanalizační potrubí
Úroveň 3:
1 - DSO 03.1.1 Stoka A-d
Místo: |  |  | Třebíč |  |  | Datum:
Zadavatel: |  |  | Vodovody a kanalizace Třebíč |  |  | Projektant: | DUIS s.r.o.
Uchazeč: |  |  | Vyplň údaj |  |  | Zpracovatel: | Z.Makovská
Kód dílu - Popis | [6 empty] | Cena celkem [CZK]
Náklady ze soupisu prací | [6 empty] | 0 | [12 empty] | -1
| HSV - Práce a dodávky HSV | [5 empty] | 0
| 1 - Zemní práce | [5 empty] | 0
| 2 - Zakládání | [5 empty] | 0
| 3 - Svislé a kompletní konstrukce | [5 empty] | 0
| 4 - Vodorovné konstrukce | [5 empty] | 0
| 5 - Komunikace | [5 empty] | 0
| 8 - Trubní vedení | [5 empty] | 0
| 9 - Ostatní konstrukce a práce, bourání | [5 empty] | 0
| M - Práce a dodávky M | [5 empty] | 0
| 46-M - Zemní práce při extr.mont.pracích | [5 empty] | 0
SOUPIS PRACÍ
Stavba:
Třebíč, Karlovo náměstí, Rekonstrukce vodovodu a kanalizace - Akumulace dešťové vody
Objekt:
3 - SO 03 Akumulace dešťové vody
Soupis:
1 - DSO 03.1 Dešťové kanalizační potrubí
Úroveň 3:
1 - DSO 03.1.1 Stoka A-d
Místo: |  |  | Třebíč |  |  | Datum:
Zadavatel: |  |  | Vodovody a kanalizace Třebíč |  |  | Projektant: | DUIS s.r.o.
Uchazeč: |  |  | Vyplň údaj |  |  | Zpracovatel: | Z.Makovská
PČ | Typ | Kód | Popis | MJ | Množství | J.cena [CZK] | Cena celkem [CZK] | Cenová soustava |  |  | DPH | J. Nh [h] | Nh celkem [h] | J. hmotnost [t] | Hmotnost celkem [t] | J. suť [t] | Suť Celkem [t]
Náklady soupisu celkem | [6 empty] | 0 | [5 empty] | 0 |  | 340.1868 |  | 244.2691 |  | D | -1 | [14 empty] | 0
| D | HSV | Práce a dodávky HSV |  |  |  | 0 | [5 empty] | 0 |  | 339.0263 |  | 244.2691 | 1 | D | 0 |  |  |  | ROZPOCET | [10 empty] | 0
| D | 1 | Zemní práce |  |  |  | 0 | [5 empty] | 0 |  | 255.0248 |  | 179.3867 | 1 | D | 1 |  |  |  | ROZPOCET | [10 empty] | 0
1 | K | 100 R001 | Čerpání vody podzemní, včetně zajištění potřebného počtu provozních a záložních čerpadel, zřízení potrubí DN 100 ,zajištění povolení k vypouštění, potřebné obsluhy a pohotovostní služby, poplatek za energii a poplatek za čerpání podzemní vody. | paušál | 1 |  | 0 |  |  |  | základní |  | 0 | 0 | 0 | 0 | 0 | 4 | K | 2 |  |  |  | ROZPOCET |  |  |  |  | 0 | 0 | 0 | 0 | 0 | 1 | 0 | 4 | 840205492
| VV |  | 1 |  | 1 | [13 empty] | VV | 2 | 2 | True | 1 | ROZPOCET
2 | K | 101R02 | Demontáž stávající dopravní značky včetně projednání technologického postupu demontáže a její předání vlastníku k dalšímu využití. Nerecyklovatelné vybourané materiály uložit na skládku ve vzdálenosti do 60 km, materiál využitelný k dalšímu použití uložit na meziskládku ve vzdálenosti do 3 km | kus | 1 |  | 0 |  |  |  | základní |  | 0 | 0 | 0 | 0 | 0 | 4 | K | 2 |  |  |  | ROZPOCET |  |  |  |  | 0 | 0 | 0 | 0 | 0 | 1 | 0 | 4 | 1713275664
| VV |  | 1 |  | 1 | [13 empty] | VV | 2 | 2 | True | 1 | ROZPOCET
3 | K | 101R03 | Demontáž a odvoz laviček, stolů a ohrazení přiléhajících ke stánku občerstvení. Jedná se o mobiliář v majetku města Třebíč a bude uložen na meziskládku ve vzdálenosti do 3 km. Demontáž a odvoz samotného stánku občerstvení není předmětem této položky (demontáž a odvoz zajistí majitel stánku). | kus | 1 |  | 0 |  |  |  | základní |  | 0 | 0 | 0 | 0 | 0 | 4 | K | 2 |  |  |  | ROZPOCET |  |  |  |  | 0 | 0 | 0 | 0 | 0 | 1 | 0 | 4 | 1504131476
| VV |  | " na stoce OVI" 1 |  | 1 | [13 empty] | VV | 2 | 2 | True | 1 | ROZPOCET
4 | K | 101R04 | Demontáž a odvoz stávajícího mobiliáře s uložením na meziskládku do 3 km. Nerecyklovatelné vybourané materiály uložit na skládku ve vzdálenosti do 60 km, materiál využitelný k dalšímu použití uložit na meziskládku ve vzdálenosti do 3 km | sada | 1 |  | 0 |  |  |  | základní |  | 0 | 0 | 0 | 0 | 0 | 4 | K | 2 |  |  |  | ROZPOCET |  |  |  |  | 0 | 0 | 0 | 0 | 0 | 1 | 0 | 4 | -353296188
| VV |  | "10 ks truhlíků na vegetaci" | [15 empty] | VV | 2 | 1 | True | 0 | ROZPOCET
| VV |  | "odpadkové koše" | [15 empty] | VV | 2 | 1 | True | 0 | ROZPOCET
| VV |  | "trhové stánky a pod" | [15 empty] | VV | 2 | 1 | True | 0 | ROZPOCET
| VV |  | 1 |  | 1 | [13 empty] | VV | 2 | 2 | True | 1 | ROZPOCET
5 | K | 101R06 | Vykácení keřů, vč. odstranění kořenů. Součástí prací je odvoz a likvidace dřevní hmoty a zajištění nebytných povolení . | m2 | 34 |  | 0 |  |  |  | základní |  | 0 | 0 | 0 | 0 | 0 | 4 | K | 2 |  |  |  | ROZPOCET |  |  |  |  | 0 | 0 | 0 | 0 | 0 | 1 | 0 | 4 | -1983241660
| VV |  | 34,0 |  | 34 | [13 empty] | VV | 2 | 2 | True | 1 | ROZPOCET
6 | K | 113106111 | Rozebrání dlažeb komunikací pro pěší z mozaiky | m2 | 2.17 |  | 0 | CS ÚRS 2020 01 |  |  | základní |  | 0 | 0 | 0 | 0.281 | 0.60977 | 4 | K | 2 |  |  |  | ROZPOCET |  |  |  |  | 0 | 0 | 0 | 0 | 0 | 1 | 0 | 4 | -1313582801
| VV |  | konstrukce_5_S |  | 2.17 | [13 empty] | VV | 2 | 2 | True | 1 | ROZPOCET
7 | K | 113106521 | Rozebrání dlažeb vozovek pl přes 200 m2 z drobných kostek s ložem z kameniva | m2 | 229.82 |  | 0 | CS ÚRS 2020 01 |  |  | základní |  | 0 | 0 | 0 | 0.32 | 73.5424 | 4 | K | 2 |  |  |  | ROZPOCET |  |  |  |  | 0 | 0 | 0 | 0 | 0 | 1 | 0 | 4 | -1350494917
| VV |  | konstrukce_3_S |  | 12.94 | [13 empty] | VV | 2 | 2 | True | 0 | ROZPOCET
| VV |  | konstrukce_4_S |  | 216.88 | [13 empty] | VV | 2 | 2 | True | 0 | ROZPOCET
| VV |  | Součet |  | 229.82 | [13 empty] | VV | 2 | 4 | True | 1 | ROZPOCET
8 | K | 113107222 | Odstranění podkladu pl přes 200 m2 z kameniva drceného tl 200 mm | m2 | 2.17 |  | 0 | CS ÚRS 2020 01 |  |  | základní |  | 0 | 0 | 0 | 0.29 | 0.6293 | 4 | K | 2 |  |  |  | ROZPOCET |  |  |  |  | 0 | 0 | 0 | 0 | 0 | 1 | 0 | 4 | -1692688884
| VV |  | konstrukce_5_S |  | 2.17 | [13 empty] | VV | 2 | 2 | True | 1 | ROZPOCET
9 | K | 113107223 | Odstranění podkladu pl přes 200 m2 z kameniva drceného tl 300 mm | m2 | 216.88 |  | 0 | CS ÚRS 2020 01 |  |  | základní |  | 0 | 0 | 0 | 0.44 | 95.4272 | 4 | K | 2 |  |  |  | ROZPOCET |  |  |  |  | 0 | 0 | 0 | 0 | 0 | 1 | 0 | 4 | 1469813678
| VV |  | konstrukce_4_S |  | 216.88 | [13 empty] | VV | 2 | 2 | True | 1 | ROZPOCET
10 | K | 113107224 | Odstranění podkladu pl přes 200 m2 z kameniva drceného tl 400 mm | m2 | 12.94 |  | 0 | CS ÚRS 2020 01 |  |  | základní |  | 0 | 0 | 0 | 0.58 | 7.5052 | 4 | K | 2 |  |  |  | ROZPOCET |  |  |  |  | 0 | 0 | 0 | 0 | 0 | 1 | 0 | 4 | -227519013
| VV |  | konstrukce_3_S |  | 12.94 | [13 empty] | VV | 2 | 2 | True | 1 | ROZPOCET
11 | K | 113202111 | Vytrhání obrub krajníků obrubníků stojatých | m | 8.16 |  | 0 | CS ÚRS 2020 01 |  |  | základní |  | 0 | 0 | 0 | 0.205 | 1.6728 | 4 | K | 2 |  |  |  | ROZPOCET |  |  |  |  | 0 | 0 | 0 | 0 | 0 | 1 | 0 | 4 | -631399260
| VV |  | 2,72+5,44 |  | 8.16 | [13 empty] | VV | 2 | 2 | True | 0 | ROZPOCET
| VV | obrubniky | Součet |  | 8.16 | [13 empty] | VV | 2 | 4 | True | 1 | ROZPOCET
12 | K | 119001401 | Dočasné zajištění potrubí ocelového nebo litinového DN do 200 | m | 2.44 |  | 0 | CS ÚRS 2020 01 |  |  | základní |  | 0 | 0.00868 | 0.021179 | 0 | 0 | 4 | K | 2 |  |  |  | ROZPOCET |  |  |  |  | 0 | 0 | 0 | 0 | 0 | 1 | 0 | 4 | -1383387934
| VV |  | "vodovod DN do 100" 1,22*2 |  | 2.44 | [13 empty] | VV | 2 | 2 | True | 0 | ROZPOCET
| VV |  | Součet |  | 2.44 | [13 empty] | VV | 2 | 4 | True | 1 | ROZPOCET
13 | K | 119001421 | Dočasné zajištění kabelů a kabelových tratí ze 3 volně ložených kabelů | m | 14.64 |  | 0 | CS ÚRS 2020 01 |  |  | základní |  | 0 | 0.0369 | 0.54022 | 0 | 0 | 4 | K | 2 |  |  |  | ROZPOCET |  |  |  |  | 0 | 0 | 0 | 0 | 0 | 1 | 0 | 4 | 99258858
| VV |  | 1,22*12 |  | 14.64 | [13 empty] | VV | 2 | 2 | True | 1 | ROZPOCET
14 | K | 121151103 | Sejmutí ornice plochy do 100 m2 tl vrstvy do 200 mm strojně | m2 | 3.04 |  | 0 | CS ÚRS 2020 01 |  |  | základní |  | 0 | 0 | 0 | 0 | 0 | 4 | K | 2 |  |  |  | ROZPOCET |  |  |  |  | 0 | 0 | 0 | 0 | 0 | 1 | 0 | 4 | -685858041
| VV |  | nezpevněný_terén |  | 3.04 | [13 empty] | VV | 2 | 2 | True | 1 | ROZPOCET
15 | K | 130001101 | Příplatek za ztížení vykopávky v blízkosti podzemního vedení | m3 | 63.44 |  | 0 | CS ÚRS 2020 01 |  |  | základní |  | 0 | 0 | 0 | 0 | 0 | 4 | K | 2 |  |  |  | ROZPOCET |  |  |  |  | 0 | 0 | 0 | 0 | 0 | 1 | 0 | 4 | 1519644499
| VV |  | " v křížení" | [15 empty] | VV | 2 | 1 | True | 0 | ROZPOCET
| VV |  | 1,22*2,0*2,0*13 |  | 63.44 | [13 empty] | VV | 2 | 2 | True | 1 | ROZPOCET
16 | K | 132254205 | Hloubení zapažených rýh š do 2000 mm v hornině třídy těžitelnosti I, skupiny 3 objem do 1000 m3 | m3 | 448.984 |  | 0 | CS ÚRS 2020 01 |  |  | základní |  | 0 | 0 | 0 | 0 | 0 | 4 | K | 2 |  |  |  | ROZPOCET |  |  |  |  | 0 | 0 | 0 | 0 | 0 | 1 | 0 | 4 | 1168257196
| VV |  | "výkop pro stoku" | [15 empty] | VV | 2 | 1 | True | 0 | ROZPOCET
| VV |  | délka_DN300*1,22*(3,27+1,52)/2 |  | 562.904 | [13 empty] | VV | 2 | 2 | True | 0 | ROZPOCET
| VV |  | " prohloubení pro šachty" 1,22*1,22*0,25*5 |  | 1.861 | [13 empty] | VV | 2 | 2 | True | 0 | ROZPOCET
| VV |  | " prohloubení pro drenáž" drenáž*(0,3+0,6)/2*0,3 |  | 26.008 | [13 empty] | VV | 2 | 2 | True | 0 | ROZPOCET
| VV |  | Mezisoučet |  | 590.773 | [13 empty] | VV | 2 | 3 | True | 0 | ROZPOCET
| VV |  | "odpočet bouraných povrchů " | [15 empty] | VV | 2 | 1 | True | 0 | ROZPOCET
| VV |  | -konstrukce_3_S*0,52 |  | -6.729 | [13 empty] | VV | 2 | 2 | True | 0 | ROZPOCET
| VV |  | -konstrukce_4_S*0,42 |  | -91.09 | [13 empty] | VV | 2 | 2 | True | 0 | ROZPOCET
| VV |  | -konstrukce_5_S*0,26 |  | -0.564 | [13 empty] | VV | 2 | 2 | True | 0 | ROZPOCET
| VV |  | -nezpevněný_terén*0,1 |  | -0.304 | [13 empty] | VV | 2 | 2 | True | 0 | ROZPOCET
| VV |  | "odpočet bouraných konstrukcí ve výkopu " | [15 empty] | VV | 2 | 1 | True | 0 | ROZPOCET
| VV |  | " bourání podkladního betonu potrubí DN 150 - předpoklad"-0,122*délka_DN300 |  | -23.503 | [13 empty] | VV | 2 | 2 | True | 0 | ROZPOCET
| VV |  | " bourání betonového potrubí DN 150 - předpoklad"-3,14*0,18*0,18*délka_DN300 |  | -19.599 | [13 empty] | VV | 2 | 2 | True | 0 | ROZPOCET
| VV | bourané_konstrukce | Mezisoučet |  | -141.789 | [13 empty] | VV | 2 | 3 | True | 0 | ROZPOCET
| VV | výkop | Součet |  | 448.984 | [13 empty] | VV | 2 | 4 | True | 1 | ROZPOCET
17 | K | 151101102 | Zřízení příložného pažení a rozepření stěn rýh hl do 4 m | m2 | 922.794 |  | 0 | CS ÚRS 2020 01 |  |  | základní |  | 0 | 0.00085 | 0.78437 | 0 | 0 | 4 | K | 2 |  |  |  | ROZPOCET |  |  |  |  | 0 | 0 | 0 | 0 | 0 | 1 | 0 | 4 | 1004971560
| VV |  | délka_DN300*(3,27+1,52)/2*2 |  | 922.794 | [13 empty] | VV | 2 | 2 | True | 0 | ROZPOCET
| VV | pažení | Součet |  | 922.794 | [13 empty] | VV | 2 | 4 | True | 1 | ROZPOCET
18 | K | 151101112 | Odstranění příložného pažení a rozepření stěn rýh hl do 4 m | m2 | 922.794 |  | 0 | CS ÚRS 2020 01 |  |  | základní |  | 0 | 0 | 0 | 0 | 0 | 4 | K | 2 |  |  |  | ROZPOCET |  |  |  |  | 0 | 0 | 0 | 0 | 0 | 1 | 0 | 4 | -1208067340
| VV |  | pažení |  | 922.794 | [13 empty] | VV | 2 | 2 | True | 1 | ROZPOCET
19 | K | 162551108 | Vodorovné přemístění do 3000 m výkopku/sypaniny z horniny třídy těžitelnosti I, skupiny 1 až 3 | m3 | 9.923 |  | 0 | CS ÚRS 2020 01 |  |  | základní |  | 0 | 0 | 0 | 0 | 0 | 4 | K | 2 |  |  |  | ROZPOCET |  |  |  |  | 0 | 0 | 0 | 0 | 0 | 1 | 0 | 4 | 1909306195
| VV |  | " přemístění zasypového materiálu z meziskládky" | [15 empty] | VV | 2 | 1 | True | 0 | ROZPOCET
| VV |  | zásyp_chodníky |  | 9.619 | [13 empty] | VV | 2 | 2 | True | 0 | ROZPOCET
| VV |  | " odvoz ornice na meziskládku" nezpevněný_terén*0,1 |  | 0.304 | [13 empty] | VV | 2 | 2 | True | 0 | ROZPOCET
| VV |  | Součet |  | 9.923 | [13 empty] | VV | 2 | 4 | True | 1 | ROZPOCET
20 | K | 162751117 | Vodorovné přemístění do 10000 m výkopku/sypaniny z horniny třídy těžitelnosti I, skupiny 1 až 3 | m3 | 448.984 |  | 0 | CS ÚRS 2020 01 |  |  | základní |  | 0 | 0 | 0 | 0 | 0 | 4 | K | 2 |  |  |  | ROZPOCET |  |  |  |  | 0 | 0 | 0 | 0 | 0 | 1 | 0 | 4 | 1593420628
| VV |  | výkop |  | 448.984 | [13 empty] | VV | 2 | 2 | True | 1 | ROZPOCET
21 | K | 162752119 | Příplatek k vodorovnému přemístění výkopku/sypaniny z horniny třídy těžitelnosti I, skupiny 1 až 3 ZKD 1000 m přes 10000 m | m3 | 22449.2 |  | 0 | CS ÚRS 2020 01 |  |  | základní |  | 0 | 0 | 0 | 0 | 0 | 4 | K | 2 |  |  |  | ROZPOCET |  |  |  |  | 0 | 0 | 0 | 0 | 0 | 1 | 0 | 4 | 899738998
| VV |  | "odvoz do 60 km - příplatek 50x" výkop*50 |  | 22449.2 | [13 empty] | VV | 2 | 2 | True | 1 | ROZPOCET
22 | K | 167151101 | Nakládání výkopku z hornin třídy těžitelnosti I, skupiny 1 až 3 do 100 m3 | m3 | 9.619 |  | 0 | CS ÚRS 2020 01 |  |  | základní |  | 0 | 0 | 0 | 0 | 0 | 4 | K | 2 |  |  |  | ROZPOCET |  |  |  |  | 0 | 0 | 0 | 0 | 0 | 1 | 0 | 4 | -251693833
| VV |  | zásyp_chodníky |  | 9.619 | [13 empty] | VV | 2 | 2 | True | 1 | ROZPOCET
23 | K | 171201201 | Uložení sypaniny na skládky | m3 | 449.288 |  | 0 | CS ÚRS 2020 01 |  |  | základní |  | 0 | 0 | 0 | 0 | 0 | 4 | K | 2 |  |  |  | ROZPOCET |  |  |  |  | 0 | 0 | 0 | 0 | 0 | 1 | 0 | 4 | -151901367
| VV |  | výkop |  | 448.984 | [13 empty] | VV | 2 | 2 | True | 0 | ROZPOCET
| VV |  | nezpevněný_terén*0,1 |  | 0.304 | [13 empty] | VV | 2 | 2 | True | 0 | ROZPOCET
| VV |  | Součet |  | 449.288 | [13 empty] | VV | 2 | 4 | True | 1 | ROZPOCET
24 | K | 171201221 | Poplatek za uložení na skládce (skládkovné) zeminy a kamení kód odpadu 17 05 04 | t | 718.374 |  | 0 | CS ÚRS 2020 01 |  |  | základní |  | 0 | 0 | 0 | 0 | 0 | 4 | K | 2 |  |  |  | ROZPOCET |  |  |  |  | 0 | 0 | 0 | 0 | 0 | 1 | 0 | 4 | 1314628592
| VV |  | výkop*1,6 |  | 718.374 | [13 empty] | VV | 2 | 2 | True | 1 | ROZPOCET
25 | K | 174101101 | Zásyp jam, šachet rýh nebo kolem objektů sypaninou se zhutněním | m3 | 320.672 |  | 0 | CS ÚRS 2020 01 |  |  | základní |  | 0 | 0 | 0 | 0 | 0 | 4 | K | 2 |  |  |  | ROZPOCET |  |  |  |  | 0 | 0 | 0 | 0 | 0 | 1 | 0 | 4 | 1967360618
| VV |  | výkop |  | 448.984 | [13 empty] | VV | 2 | 2 | True | 0 | ROZPOCET
| VV |  | "přípočet kubatury bouraných konstrukcí ve výkopu" -bourané_konstrukce |  | 141.789 | [13 empty] | VV | 2 | 2 | True | 0 | ROZPOCET
| VV |  | " odpočet kubatury závazné části" | [15 empty] | VV | 2 | 1 | True | 0 | ROZPOCET
| VV |  | -délka_DN300*1,22*0,71 |  | -166.873 | [13 empty] | VV | 2 | 2 | True | 0 | ROZPOCET
| VV |  | " odpočet šachet" -3,14*0,32*0,32*(3,48+3,71+3,36+2,76+1,77) |  | -4.849 | [13 empty] | VV | 2 | 2 | True | 0 | ROZPOCET
| VV |  | "vytlačená kubatura provizorní zasyp komunikací" | [15 empty] | VV | 2 | 1 | True | 0 | ROZPOCET
| VV |  | -konstrukce_3*0,56 |  | -10.125 | [13 empty] | VV | 2 | 2 | True | 0 | ROZPOCET
| VV |  | -konstrukce_4*0,35 |  | -2.461 | [13 empty] | VV | 2 | 2 | True | 0 | ROZPOCET
| VV |  | -konstrukce_6*0,41 |  | -85.793 | [13 empty] | VV | 2 | 2 | True | 0 | ROZPOCET
| VV |  | -zásyp_chodníky |  | -9.619 | [13 empty] | VV | 2 | 2 | True | 0 | ROZPOCET
| VV | zásyp_štěrkopísek | Mezisoučet |  | 311.053 | [13 empty] | VV | 2 | 3 | True | 0 | ROZPOCET
| VV |  | "zásyp v chodnících materiál z vybouraných vrstev komunikací z meziskládky" | [15 empty] | VV | 2 | 1 | True | 0 | ROZPOCET
| VV | zásyp_chodníky | "zásyp celkem/plocha celkem* plocha chodníků" 320,672/(konstrukce_3+konstrukce_4+konstrukce_6)*konstrukce_4 |  | 9.619 | [13 empty] | VV | 2 | 2 | True | 0 | ROZPOCET
| VV | zásyp | Součet |  | 320.672 | [13 empty] | VV | 2 | 4 | True | 1 | ROZPOCET
26 | M | 58337344 | štěrkopísek frakce 0/32 | t | 625.994 |  | 0 | CS ÚRS 2020 01 |  |  | základní |  | 0 | 0 | 0 | 0 | 0 | 8 | M | 2 |  |  |  | ROZPOCET |  |  |  |  | 0 | 0 | 0 | 0 | 0 | 1 | 0 | 4 | 623708060
| VV |  | "zásyp v komunikaci náhradní materiál - ztratné na zhutnění 15 % "zásyp_štěrkopísek*1,15*1,75 |  | 625.994 | [13 empty] | VV | 2 | 2 | True | 1 | ROZPOCET
27 | K | 175151101 | Obsypání potrubí strojně sypaninou bez prohození, uloženou do 3 m | m3 | 129.759 |  | 0 | CS ÚRS 2020 01 |  |  | základní |  | 0 | 0 | 0 | 0 | 0 | 4 | K | 2 |  |  |  | ROZPOCET |  |  |  |  | 0 | 0 | 0 | 0 | 0 | 1 | 0 | 4 | -584415881
| VV |  | délka_DN300*(1,22*0,61-3,14*0,15*0,15) |  | 129.759 | [13 empty] | VV | 2 | 2 | True | 0 | ROZPOCET
| VV | obsyp | Součet |  | 129.759 | [13 empty] | VV | 2 | 4 | True | 1 | ROZPOCET
28 | M | 58337331 | štěrkopísek frakce 0/22 | t | 253.679 |  | 0 | CS ÚRS 2020 01 |  |  | základní |  | 0 | 1 | 253.679 | 0 | 0 | 8 | M | 2 |  |  |  | ROZPOCET |  |  |  |  | 0 | 0 | 0 | 0 | 0 | 1 | 0 | 4 | 1784716073
| VV |  | "ztratné 15%" obsyp*1,7*1,15 |  | 253.679 | [13 empty] | VV | 2 | 2 | True | 1 | ROZPOCET
29 | K | 181102302 | Úprava pláně v zářezech se zhutněním | m2 | 234.36 |  | 0 | CS ÚRS 2020 01 |  |  | základní |  | 0 | 0 | 0 | 0 | 0 | 4 | K | 2 |  |  |  | ROZPOCET |  |  |  |  | 0 | 0 | 0 | 0 | 0 | 1 | 0 | 4 | 648217926
| VV |  | "úprava pláně pro provizorní zásyp pro nové komunikace" | [15 empty] | VV | 2 | 1 | True | 0 | ROZPOCET
| VV | konstrukce_3 | "konstrukce 3 -vedlejší komunikace - tl. zásypu 56 cm"10,15+7,93 |  | 18.08 | [13 empty] | VV | 2 | 2 | True | 0 | ROZPOCET
| VV | konstrukce_4 | "konstrukce 4 -plochy chodníků a pochozích ploch - tl. zásypu 35 cm"4,1+2,93 |  | 7.03 | [13 empty] | VV | 2 | 2 | True | 0 | ROZPOCET
| VV | konstrukce_6 | "konstrukce 6 -pochozí plocha - tl. zásypu 41 cm" 209,25 |  | 209.25 | [13 empty] | VV | 2 | 2 | True | 0 | ROZPOCET
| VV |  | Součet |  | 234.36 | [13 empty] | VV | 2 | 4 | True | 1 | ROZPOCET
30 | K | 181R | Plochy bouraných komunikací - neoceňovat , slouží pro stanovení figur pro vypracování výkazu výměr | m2 | 235.03 |  | 0 |  |  |  | základní |  | 0 | 0 | 0 | 0 | 0 | 4 | K | 2 |  |  |  | ROZPOCET |  |  |  |  | 0 | 0 | 0 | 0 | 0 | 1 | 0 | 4 | -571520394
| VV | konstrukce_3_S | "konstrukce 3 - dlážděné vozovky- tl. bourané konstrukce 52 cm"12,94 |  | 12.94 | [13 empty] | VV | 2 | 2 | True | 0 | ROZPOCET
| VV | konstrukce_4_S | "konstrukce 4 - dlážděné parkoviště- tl. bourané konstrukce 42 cm" 8,89+207,99 |  | 216.88 | [13 empty] | VV | 2 | 2 | True | 0 | ROZPOCET
| VV | konstrukce_5_S | "konstrukce 5 - chodníky z mozaiky- tl. bourané konstrukce 26 cm" 2,17 |  | 2.17 | [13 empty] | VV | 2 | 2 | True | 0 | ROZPOCET
| VV | nezpevněný_terén | "nezpevněný terén" 3,04 |  | 3.04 | [13 empty] | VV | 2 | 2 | True | 0 | ROZPOCET
| VV |  | Součet |  | 235.03 | [13 empty] | VV | 2 | 4 | True | 1 | ROZPOCET
| D | 2 | Zakládání |  |  |  | 0 | [5 empty] | 0 |  | 83.0822 |  | 0 | 1 | D | 1 |  |  |  | ROZPOCET | [10 empty] | 0
31 | K | 212752101 | Trativod z drenážních trubek korugovaných PE-HD SN 4 perforace 360° včetně lože otevřený výkop DN 100 pro liniové stavby | m | 192.65 |  | 0 | CS ÚRS 2020 01 |  |  | základní |  | 0 | 0.20469 | 39.4335 | 0 | 0 | 4 | K | 2 |  |  |  | ROZPOCET |  |  |  |  | 0 | 0 | 0 | 0 | 0 | 1 | 0 | 4 | -325960365
| VV |  | délka_DN300 |  | 192.65 | [13 empty] | VV | 2 | 2 | True | 0 | ROZPOCET
| VV | drenáž | Součet |  | 192.65 | [13 empty] | VV | 2 | 4 | True | 1 | ROZPOCET
32 | K | 21275R | Zaslepení drenážního systému | m | 192.65 |  | 0 |  |  |  | základní |  | 0 | 0.22657 | 43.6487 | 0 | 0 | 4 | K | 2 |  |  |  | ROZPOCET |  |  |  |  | 0 | 0 | 0 | 0 | 0 | 1 | 0 | 4 | -21198456
| VV |  | drenáž |  | 192.65 | [13 empty] | VV | 2 | 2 | True | 1 | ROZPOCET
| D | 3 | Svislé a kompletní konstrukce |  |  |  | 0 | [5 empty] | 0 |  | 0 |  | 64.8824 | 1 | D | 1 |  |  |  | ROZPOCET | [10 empty] | 0
33 | K | 358315114 | Bourání stoky kompletní nebo otvorů z prostého betonu plochy do 4 m2 | m3 | 29.492 |  | 0 | CS ÚRS 2020 01 |  |  | základní |  | 0 | 0 | 0 | 2.2 | 64.8824 | 4 | K | 2 |  |  |  | ROZPOCET |  |  |  |  | 0 | 0 | 0 | 0 | 0 | 1 | 0 | 4 | 1455107611
| VV |  | "bourací práce upřesnit dle skutečnosti - předběžně je započtena stejná délka jako nové vedení" | [15 empty] | VV | 2 | 1 | True | 0 | ROZPOCET
| VV |  | " bourání podkladního betonu potrubí DN 150 - předpoklad"0,122*délka_DN300 |  | 23.503 | [13 empty] | VV | 2 | 2 | True | 0 | ROZPOCET
| VV |  | " bourání betonového potrubí DN 150 - předpoklad"3,14*0,33*0,03*délka_DN300 |  | 5.989 | [13 empty] | VV | 2 | 2 | True | 0 | ROZPOCET
| VV |  | Součet |  | 29.492 | [13 empty] | VV | 2 | 4 | True | 1 | ROZPOCET
| D | 4 | Vodorovné konstrukce |  |  |  | 0 | [5 empty] | 0 |  | 0 |  | 0 | 1 | D | 1 |  |  |  | ROZPOCET | [10 empty] | 0
34 | K | 451573111 | Lože pod potrubí otevřený výkop ze štěrkopísku | m3 | 24.253 |  | 0 | CS ÚRS 2020 01 |  |  | základní |  | 0 | 0 | 0 | 0 | 0 | 4 | K | 2 |  |  |  | ROZPOCET |  |  |  |  | 0 | 0 | 0 | 0 | 0 | 1 | 0 | 4 | -1511535022
| VV |  | (délka_DN300-0,6*5)*1,22*0,1 |  | 23.137 | [13 empty] | VV | 2 | 2 | True | 0 | ROZPOCET
| VV |  | " lože šachet" 1,22*1,22*0,15*5 |  | 1.116 | [13 empty] | VV | 2 | 2 | True | 0 | ROZPOCET
| VV | podsyp_ŠP | Součet |  | 24.253 | [13 empty] | VV | 2 | 4 | True | 1 | ROZPOCET
35 | K | 452311171 | Podkladní desky z betonu prostého tř. C 30/37 otevřený výkop | m3 | 0.595 |  | 0 | CS ÚRS 2020 01 |  |  | základní |  | 0 | 0 | 0 | 0 | 0 | 4 | K | 2 |  |  |  | ROZPOCET |  |  |  |  | 0 | 0 | 0 | 0 | 0 | 1 | 0 | 4 | 651650416
| VV |  | " upřesnění betonu C30/37 XA1" | [15 empty] | VV | 2 | 1 | True | 0 | ROZPOCET
| VV |  | " podkladní beton šachet" 1,22*1,22*0,2*2 |  | 0.595 | [13 empty] | VV | 2 | 2 | True | 1 | ROZPOCET
| D | 5 | Komunikace |  |  |  | 0 | [5 empty] | 0 |  | 0 |  | 0 | 1 | D | 1 |  |  |  | ROZPOCET | [10 empty] | 0
36 | K | 5PC3 | Provizorní oprava komunikace konstrukce 3 - (skladba tl. 56 cm: hutněný štěrk fr. 16-32 mm tl.41 cm+asfaltový recyklát (prosívka) tl.15 cm), vč. likvidace provizorní opravy ( odtěžení , odvoz, uložení vč. poplatků). | m2 | 18.08 |  | 0 |  |  |  | základní |  | 0 | 0 | 0 | 0 | 0 | 4 | K | 2 |  |  |  | ROZPOCET |  |  |  |  | 0 | 0 | 0 | 0 | 0 | 1 | 0 | 4 | -1005279723
| VV |  | konstrukce_3 |  | 18.08 | [13 empty] | VV | 2 | 2 | True | 1 | ROZPOCET
37 | K | 5PC4 | Provizorní oprava komunikace konstrukce 4 - (skladba tl. 35 cm: hutněný štěrk fr. 16-32 mm tl.20 cm+asfaltový recyklát (prosívka) tl.15 cm), vč. likvidace provizorní opravy ( odtěžení , odvoz, uložení vč. poplatků). | m2 | 7.03 |  | 0 |  |  |  | základní |  | 0 | 0 | 0 | 0 | 0 | 4 | K | 2 |  |  |  | ROZPOCET |  |  |  |  | 0 | 0 | 0 | 0 | 0 | 1 | 0 | 4 | -1113918046
| VV |  | konstrukce_4 |  | 7.03 | [13 empty] | VV | 2 | 2 | True | 1 | ROZPOCET
38 | K | 5PC6 | Provizorní oprava komunikace konstrukce 6 - (skladba tl. 41 cm: hutněný štěrk fr. 16-32 mm tl.26 cm+asfaltový recyklát (prosívka) tl.15 cm), vč. likvidace provizorní opravy ( odtěžení , odvoz, uložení vč. poplatků). | m2 | 209.25 |  | 0 |  |  |  | základní |  | 0 | 0 | 0 | 0 | 0 | 4 | K | 2 |  |  |  | ROZPOCET |  |  |  |  | 0 | 0 | 0 | 0 | 0 | 1 | 0 | 4 | -31632873
| VV |  | konstrukce_6 |  | 209.25 | [13 empty] | VV | 2 | 2 | True | 1 | ROZPOCET
| D | 8 | Trubní vedení |  |  |  | 0 | [5 empty] | 0 |  | 0.91929 |  | 0 | 1 | D | 1 |  |  |  | ROZPOCET | [10 empty] | 0
39 | K | 871313R | D+M kanalizačního potrubí plastového DN 300 , vč. těsnění, potřebných tvarovek a přesunu hmot. | m | 192.65 |  | 0 |  |  |  | základní |  | 0 | 0 | 0 | 0 | 0 | 4 | K | 2 |  |  |  | ROZPOCET |  |  |  |  | 0 | 0 | 0 | 0 | 0 | 1 | 0 | 4 | 74376661
| VV |  | " Výpis tvarovek viz TZ" | [15 empty] | VV | 2 | 1 | True | 0 | ROZPOCET
| VV |  | délka_DN300 |  | 192.65 | [13 empty] | VV | 2 | 2 | True | 1 | ROZPOCET
40 | K | 877R | D+M kompletní konstrukce plastové šachty DN 630 mm vč. poklopu D400 s přesunem hmot. | kus | 5 |  | 0 |  |  |  | základní |  | 0 | 0.00011 | 0.00055 | 0 | 0 | 4 | K | 2 |  |  |  | ROZPOCET |  |  |  |  | 0 | 0 | 0 | 0 | 0 | 1 | 0 | 4 | -874303337
| VV |  | " hl šachty 1,5 až 2,0 m" 1 |  | 1 | [13 empty] | VV | 2 | 2 | True | 0 | ROZPOCET
| VV |  | " hl šachty 2,5 až 3,0 m" 1 |  | 1 | [13 empty] | VV | 2 | 2 | True | 0 | ROZPOCET
| VV |  | " hl šachty 3,5 až 4,0 m" 3 |  | 3 | [13 empty] | VV | 2 | 2 | True | 0 | ROZPOCET
| VV |  | Součet |  | 5 | [13 empty] | VV | 2 | 4 | True | 1 | ROZPOCET
41 | K | 892381111 | Tlaková zkouška vodou potrubí DN 250, DN 300 nebo 350 | m | 192.65 |  | 0 | CS ÚRS 2020 01 |  |  | základní |  | 0 | 0 | 0 | 0 | 0 | 4 | K | 2 |  |  |  | ROZPOCET |  |  |  |  | 0 | 0 | 0 | 0 | 0 | 1 | 0 | 4 | -393397288
| VV | délka_DN300 | "délka DN 300"192,65 |  | 192.65 | [13 empty] | VV | 2 | 2 | True | 0 | ROZPOCET
| VV |  | Součet |  | 192.65 | [13 empty] | VV | 2 | 4 | True | 1 | ROZPOCET
42 | K | 892372111 | Zabezpečení konců potrubí DN do 300 při tlakových zkouškách vodou | kus | 2 |  | 0 | CS ÚRS 2020 01 |  |  | základní |  | 0 | 0.45937 | 0.91874 | 0 | 0 | 4 | K | 2 |  |  |  | ROZPOCET |  |  |  |  | 0 | 0 | 0 | 0 | 0 | 1 | 0 | 4 | 1762581850
| VV |  | 2 |  | 2 | [13 empty] | VV | 2 | 2 | True | 1 | ROZPOCET
| D | 9 | Ostatní konstrukce a práce, bourání |  |  |  | 0 | [5 empty] | 0 |  | 0 |  | 0 | 1 | D | 1 |  |  |  | ROZPOCET | [10 empty] | 0
43 | K | 979024443 | Očištění vybouraných obrubníků a krajníků silničních | m | 8.16 |  | 0 | CS ÚRS 2020 01 |  |  | základní |  | 0 | 0 | 0 | 0 | 0 | 4 | K | 2 |  |  |  | ROZPOCET |  |  |  |  | 0 | 0 | 0 | 0 | 0 | 1 | 0 | 4 | 1893389437
| VV |  | obrubniky |  | 8.16 | [13 empty] | VV | 2 | 2 | True | 1 | ROZPOCET
44 | K | 979071121 | Očištění dlažebních kostek drobných s původním spárováním kamenivem těženým | m2 | 229.82 |  | 0 | CS ÚRS 2020 01 |  |  | základní |  | 0 | 0 | 0 | 0 | 0 | 4 | K | 2 |  |  |  | ROZPOCET |  |  |  |  | 0 | 0 | 0 | 0 | 0 | 1 | 0 | 4 | -2085943676
| VV |  | konstrukce_3_S |  | 12.94 | [13 empty] | VV | 2 | 2 | True | 0 | ROZPOCET
| VV |  | konstrukce_4_S |  | 216.88 | [13 empty] | VV | 2 | 2 | True | 0 | ROZPOCET
| VV |  | Součet |  | 229.82 | [13 empty] | VV | 2 | 4 | True | 1 | ROZPOCET
45 | K | 979071131 | Očištění dlažebních kostek mozaikových kamenivem těženým nebo MV | m2 | 2.17 |  | 0 | CS ÚRS 2020 01 |  |  | základní |  | 0 | 0 | 0 | 0 | 0 | 4 | K | 2 |  |  |  | ROZPOCET |  |  |  |  | 0 | 0 | 0 | 0 | 0 | 1 | 0 | 4 | -305502096
| VV |  | konstrukce_5_S |  | 2.17 | [13 empty] | VV | 2 | 2 | True | 1 | ROZPOCET
46 | K | 99701311R | Svislá doprava suti a vybouraných hmot s použitím mechanizace | t | 64.882 |  | 0 |  |  |  | základní |  | 0 | 0 | 0 | 0 | 0 | 4 | K | 2 |  |  |  | ROZPOCET |  |  |  |  | 0 | 0 | 0 | 0 | 0 | 1 | 0 | 4 | -657566856
| VV |  | suť_z_konstr |  | 64.882 | [13 empty] | VV | 2 | 2 | True | 1 | ROZPOCET
47 | K | 997013501 | Odvoz suti a vybouraných hmot na skládku nebo meziskládku do 1 km se složením | t | 64.882 |  | 0 | CS ÚRS 2020 01 |  |  | základní |  | 0 | 0 | 0 | 0 | 0 | 4 | K | 2 |  |  |  | ROZPOCET |  |  |  |  | 0 | 0 | 0 | 0 | 0 | 1 | 0 | 4 | 1962737181
| VV | suť_z_konstr | "vybouraná kanalizace a šachty "64,882 |  | 64.882 | [13 empty] | VV | 2 | 2 | True | 1 | ROZPOCET
48 | K | 997013509 | Příplatek k odvozu suti a vybouraných hmot na skládku ZKD 1 km přes 1 km | t | 3828.038 |  | 0 | CS ÚRS 2020 01 |  |  | základní |  | 0 | 0 | 0 | 0 | 0 | 4 | K | 2 |  |  |  | ROZPOCET |  |  |  |  | 0 | 0 | 0 | 0 | 0 | 1 | 0 | 4 | -1819912666
| VV |  | "odvoz do 60 km - příplatek 59x" suť_z_konstr*59 |  | 3828.038 | [13 empty] | VV | 2 | 2 | True | 1 | ROZPOCET
49 | K | 997221551 | Vodorovná doprava suti ze sypkých materiálů do 1 km | t | 103.561 |  | 0 | CS ÚRS 2020 01 |  |  | základní |  | 0 | 0 | 0 | 0 | 0 | 4 | K | 2 |  |  |  | ROZPOCET |  |  |  |  | 0 | 0 | 0 | 0 | 0 | 1 | 0 | 4 | 437080336
| VV |  | "suť celkem" 244,269 |  | 244.269 | [13 empty] | VV | 2 | 2 | True | 0 | ROZPOCET
| VV |  | -betonový_odpad |  | -64.882 | [13 empty] | VV | 2 | 2 | True | 0 | ROZPOCET
| VV |  | -vybourané_hmoty |  | -75.826 | [13 empty] | VV | 2 | 2 | True | 0 | ROZPOCET
| VV | odpad_kamenivo | Mezisoučet |  | 103.561 | [13 empty] | VV | 2 | 3 | True | 0 | ROZPOCET
| VV | suť_sypká | Součet |  | 103.561 | [13 empty] | VV | 2 | 4 | True | 1 | ROZPOCET
50 | K | 997221559 | Příplatek ZKD 1 km u vodorovné dopravy suti ze sypkých materiálů | t | 207.122 |  | 0 | CS ÚRS 2020 01 |  |  | základní |  | 0 | 0 | 0 | 0 | 0 | 4 | K | 2 |  |  |  | ROZPOCET |  |  |  |  | 0 | 0 | 0 | 0 | 0 | 1 | 0 | 4 | -1024521417
| VV |  | "odvoz kameniva na meziskládku dop 3 km - příplatek 2x" | [15 empty] | VV | 2 | 1 | True | 0 | ROZPOCET
| VV |  | odpad_kamenivo*2 |  | 207.122 | [13 empty] | VV | 2 | 2 | True | 1 | ROZPOCET
51 | K | 997221571 | Vodorovná doprava vybouraných hmot do 1 km | t | 75.826 |  | 0 | CS ÚRS 2020 01 |  |  | základní |  | 0 | 0 | 0 | 0 | 0 | 4 | K | 2 |  |  |  | ROZPOCET |  |  |  |  | 0 | 0 | 0 | 0 | 0 | 1 | 0 | 4 | -1011202751
| VV |  | obrubniky*0,205 |  | 1.673 | [13 empty] | VV | 2 | 2 | True | 0 | ROZPOCET
| VV |  | konstrukce_5_S*0,281 |  | 0.61 | [13 empty] | VV | 2 | 2 | True | 0 | ROZPOCET
| VV |  | konstrukce_3_S*0,320 |  | 4.141 | [13 empty] | VV | 2 | 2 | True | 0 | ROZPOCET
| VV |  | konstrukce_4_S*0,320 |  | 69.402 | [13 empty] | VV | 2 | 2 | True | 0 | ROZPOCET
| VV | vybourané_hmoty | Součet |  | 75.826 | [13 empty] | VV | 2 | 4 | True | 1 | ROZPOCET
52 | K | 997221579 | Příplatek ZKD 1 km u vodorovné dopravy vybouraných hmot | t | 151.652 |  | 0 | CS ÚRS 2020 01 |  |  | základní |  | 0 | 0 | 0 | 0 | 0 | 4 | K | 2 |  |  |  | ROZPOCET |  |  |  |  | 0 | 0 | 0 | 0 | 0 | 1 | 0 | 4 | 1032556148
| VV |  | "odvoz na meziskládku do 3 km - příplatek 2x" | [15 empty] | VV | 2 | 1 | True | 0 | ROZPOCET
| VV |  | vybourané_hmoty*2 |  | 151.652 | [13 empty] | VV | 2 | 2 | True | 1 | ROZPOCET
53 | K | 997221611 | Nakládání suti na dopravní prostředky pro vodorovnou dopravu | t | 103.561 |  | 0 | CS ÚRS 2020 01 |  |  | základní |  | 0 | 0 | 0 | 0 | 0 | 4 | K | 2 |  |  |  | ROZPOCET |  |  |  |  | 0 | 0 | 0 | 0 | 0 | 1 | 0 | 4 | 385138098
| VV |  | odpad_kamenivo |  | 103.561 | [13 empty] | VV | 2 | 2 | True | 1 | ROZPOCET
54 | K | 997221612 | Nakládání vybouraných hmot na dopravní prostředky pro vodorovnou dopravu | t | 75.826 |  | 0 | CS ÚRS 2020 01 |  |  | základní |  | 0 | 0 | 0 | 0 | 0 | 4 | K | 2 |  |  |  | ROZPOCET |  |  |  |  | 0 | 0 | 0 | 0 | 0 | 1 | 0 | 4 | -660805035
| VV |  | vybourané_hmoty |  | 75.826 | [13 empty] | VV | 2 | 2 | True | 1 | ROZPOCET
55 | K | 997221861 | Poplatek za uložení odpadu na recyklační skládce ( skládkovné) z prostého betonu pod kódem 17 01 01 | t | 64.882 |  | 0 | CS ÚRS 2020 01 |  |  | základní |  | 0 | 0 | 0 | 0 | 0 | 4 | K | 2 |  |  |  | ROZPOCET |  |  |  |  | 0 | 0 | 0 | 0 | 0 | 1 | 0 | 4 | 1100865925
| VV |  | suť_z_konstr |  | 64.882 | [13 empty] | VV | 2 | 2 | True | 0 | ROZPOCET
| VV | betonový_odpad | Součet |  | 64.882 | [13 empty] | VV | 2 | 4 | True | 1 | ROZPOCET
56 | K | 997R | Odpad z kameniva uložený na meziskládce investora k pozdějšímu použití. | t | 103.561 |  | 0 |  |  |  | základní |  | 0 | 0 | 0 | 0 | 0 | 4 | K | 2 |  |  |  | ROZPOCET |  |  |  |  | 0 | 0 | 0 | 0 | 0 | 1 | 0 | 4 | 1327882178
| VV |  | " odstraňované konstrukční vrstvy komunikací a ploch vhodné pro zásypy rýh - štěrk, štěrkopísek" | [15 empty] | VV | 2 | 1 | True | 0 | ROZPOCET
| VV |  | odpad_kamenivo |  | 103.561 | [13 empty] | VV | 2 | 2 | True | 1 | ROZPOCET
57 | K | 998276101 | Přesun hmot pro trubní vedení z trub z plastických hmot otevřený výkop | t | 339.026 |  | 0 | CS ÚRS 2020 01 |  |  | základní |  | 0 | 0 | 0 | 0 | 0 | 4 | K | 2 |  |  |  | ROZPOCET |  |  |  |  | 0 | 0 | 0 | 0 | 0 | 1 | 0 | 4 | -615051759
| D | M | Práce a dodávky M |  |  |  | 0 | [5 empty] | 0 |  | 1.1605 |  | 0 | 3 | D | 0 |  |  |  | ROZPOCET | [10 empty] | 0
| D | 46-M | Zemní práce při extr.mont.pracích |  |  |  | 0 | [5 empty] | 0 |  | 1.1605 |  | 0 | 3 | D | 1 |  |  |  | ROZPOCET | [10 empty] | 0
58 | K | 460490012 | Krytí kabelů výstražnou fólií šířky 25 cm | m | 14.64 |  | 0 | CS ÚRS 2017 01 |  |  | základní |  | 0 | 7e-05 | 0.0010248 | 0 | 0 | 64 | K | 2 |  |  |  | ROZPOCET |  |  |  |  | 0 | 0 | 0 | 0 | 0 | 1 | 0 | 64 | 57215634
| VV |  | kříření_kabely |  | 14.64 | [13 empty] | VV | 2 | 2 | True | 1 | ROZPOCET
59 | K | 46051020R | Žlaby kabelové do rýhy bez výkopových prací z prefabrikovaných betonových žlabů. | m | 14.64 |  | 0 |  |  |  | základní |  | 0 | 0.0792 | 1.1595 | 0 | 0 | 64 | K | 2 |  |  |  | ROZPOCET |  |  |  |  | 0 | 0 | 0 | 0 | 0 | 1 | 0 | 64 | -122355387
| VV |  | 1,22*12 |  | 14.64 | [13 empty] | VV | 2 | 2 | True | 0 | ROZPOCET
| VV | kříření_kabely | Součet |  | 14.64 | [13 empty] | VV | 2 | 4 | True | 1 | ROZPOCET

## 2 - DSO 03.1.2 Stoka A1-d
[9 empty] | >> skryté sloupce << | [9 empty] | {1939a715-cfdb-4acb-be7f-078f25fefc50} | [5 empty] | betonový_odpad | betonový_odpad | 8,813 | 2
[19 empty] | 2 | [5 empty] | bourané_konstrukce | bourané_konstrukce | -13,883 | 2
| KRYCÍ LIST SOUPISU PRACÍ | [8 empty] | v --- níže se nacházejí doplnkové a pomocné údaje k sestavám --- v | [8 empty] | False | [5 empty] | délka_DN300 | délka_DN300 | 20,59 | 2
[25 empty] | drenáž | drenáž | 20,59 | 2
| Stavba: | [23 empty] | konstrukce_1 | konstrukce_1 | 4,65 | 2
|  | Třebíč, Karlovo náměstí, Rekonstrukce vodovodu a kanalizace - Akumulace dešťové vody | [22 empty] | konstrukce_1_S | konstrukce_1_S | 5,04 | 2
| Objekt: | [23 empty] | konstrukce_3 | konstrukce_3 | 7,72 | 2
|  | 3 - SO 03 Akumulace dešťové vody | [22 empty] | konstrukce_4 | konstrukce_4 | 3,6 | 2
| Soupis: | [23 empty] | konstrukce_4_S | konstrukce_4_S | 11,48 | 2
|  | 1 - DSO 03.1 Dešťové kanalizační potrubí | [22 empty] | konstrukce_5 | konstrukce_5 | 8,29 | 2
| Úroveň 3: | [23 empty] | konstrukce_5_S | konstrukce_5_S | 3,03 | 2
|  | 2 - DSO 03.1.2 Stoka A1-d | [22 empty] | konstrukce_6a_S | konstrukce_6a_S | 3,44 | 2
[25 empty] | kříření_kabely | křížení_kabely | 8,54 | 2
| KSO: |  |  |  |  | CC-CZ: | [18 empty] | mříž | mříž | 0,05 | 2
| Místo: |  | Třebíč |  |  | Datum: | [18 empty] | obrubniky | obrubníky | 8,16 | 2
[25 empty] | obsyp | obsyp | 13,868 | 2
| Zadavatel: |  |  |  |  | IČ: | [18 empty] | odpad_kamenivo | odpad_kamenivo | 11,539 | 2
|  | Vodovody a kanalizace Třebíč |  |  |  | DIČ: | [18 empty] | odpad_živice | odpad_živice | 1,754 | 2
[25 empty] | pažení | pažení | 136,924 | 2
| Uchazeč: |  |  |  |  | IČ: | Vyplň údaj | [17 empty] | suť_z_konstr | suť_z_konstr | 8,813 | 2
|  | Vyplň údaj |  |  |  | DIČ: | Vyplň údaj | [17 empty] | vybourané_hmoty | vybourané_hmoty | 7,092 | 2
[25 empty] | výkop | výkop | 72,42 | 2
| Projektant: |  |  |  |  | IČ: | [18 empty] | zásyp | zásyp | 56,328 | 2
|  | DUIS s.r.o. |  |  |  | DIČ: | [18 empty] | zásyp_chodníky | zásyp_chodníky | 8,359 | 2
| Zpracovatel: |  |  |  |  | IČ:
|  | Z.Makovská |  |  |  | DIČ:
Poznámka:
| Cena bez DPH | [5 empty] | 0
|  |  | Základ daně |  |  | Sazba daně | Výše daně
| DPH | základní | 0 |  |  | 21% | 0
|  | snížená | 0 |  |  | 15% | 0
|  | zákl. přenesená | 0 |  |  | 21% | 0
|  | sníž. přenesená | 0 |  |  | 15% | 0
|  | nulová | 0 |  |  | 0% | 0
| Cena s DPH |  |  | v | CZK |  | 0
| Projektant |  |  | Zpracovatel
| Datum a podpis: |  | Razítko | Datum a podpis: |  |  | Razítko
| Objednavatel |  |  | Uchazeč
| Datum a podpis: |  | Razítko | Datum a podpis: |  |  | Razítko
REKAPITULACE ČLENĚNÍ SOUPISU PRACÍ
Stavba:
Třebíč, Karlovo náměstí, Rekonstrukce vodovodu a kanalizace - Akumulace dešťové vody
Objekt:
3 - SO 03 Akumulace dešťové vody
Soupis:
1 - DSO 03.1 Dešťové kanalizační potrubí
Úroveň 3:
2 - DSO 03.1.2 Stoka A1-d
Místo: |  |  | Třebíč |  |  | Datum:
Zadavatel: |  |  | Vodovody a kanalizace Třebíč |  |  | Projektant: | DUIS s.r.o.
Uchazeč: |  |  | Vyplň údaj |  |  | Zpracovatel: | Z.Makovská
Kód dílu - Popis | [6 empty] | Cena celkem [CZK]
Náklady ze soupisu prací | [6 empty] | 0 | [12 empty] | -1
| HSV - Práce a dodávky HSV | [5 empty] | 0
| 1 - Zemní práce | [5 empty] | 0
| 2 - Zakládání | [5 empty] | 0
| 3 - Svislé a kompletní konstrukce | [5 empty] | 0
| 4 - Vodorovné konstrukce | [5 empty] | 0
| 5 - Komunikace | [5 empty] | 0
| 8 - Trubní vedení | [5 empty] | 0
| 9 - Ostatní konstrukce a práce, bourání | [5 empty] | 0
| M - Práce a dodávky M | [5 empty] | 0
| 46-M - Zemní práce při extr.mont.pracích | [5 empty] | 0
SOUPIS PRACÍ
Stavba:
Třebíč, Karlovo náměstí, Rekonstrukce vodovodu a kanalizace - Akumulace dešťové vody
Objekt:
3 - SO 03 Akumulace dešťové vody
Soupis:
1 - DSO 03.1 Dešťové kanalizační potrubí
Úroveň 3:
2 - DSO 03.1.2 Stoka A1-d
Místo: |  |  | Třebíč |  |  | Datum:
Zadavatel: |  |  | Vodovody a kanalizace Třebíč |  |  | Projektant: | DUIS s.r.o.
Uchazeč: |  |  | Vyplň údaj |  |  | Zpracovatel: | Z.Makovská
PČ | Typ | Kód | Popis | MJ | Množství | J.cena [CZK] | Cena celkem [CZK] | Cenová soustava |  |  | DPH | J. Nh [h] | Nh celkem [h] | J. hmotnost [t] | Hmotnost celkem [t] | J. suť [t] | Suť Celkem [t]
Náklady soupisu celkem | [6 empty] | 0 | [5 empty] | 0 |  | 38.0501 |  | 29.2484 |  | D | -1 | [14 empty] | 0
| D | HSV | Práce a dodávky HSV |  |  |  | 0 | [5 empty] | 0 |  | 37.3731 |  | 29.2484 | 1 | D | 0 |  |  |  | ROZPOCET | [10 empty] | 0
| D | 1 | Zemní práce |  |  |  | 0 | [5 empty] | 0 |  | 27.5747 |  | 20.3852 | 1 | D | 1 |  |  |  | ROZPOCET | [10 empty] | 0
1 | K | 100 R001 | Čerpání vody podzemní, včetně zajištění potřebného počtu provozních a záložních čerpadel, zřízení potrubí DN 100 ,zajištění povolení k vypouštění, potřebné obsluhy a pohotovostní služby, poplatek za energii a poplatek za čerpání podzemní vody. | paušál | 1 |  | 0 |  |  |  | základní |  | 0 | 0 | 0 | 0 | 0 | 4 | K | 2 |  |  |  | ROZPOCET |  |  |  |  | 0 | 0 | 0 | 0 | 0 | 1 | 0 | 4 | -409422750
| VV |  | 1 |  | 1 | [13 empty] | VV | 2 | 2 | True | 1 | ROZPOCET
2 | K | 101R02 | Demontáž stávající dopravní značky včetně projednání technologického postupu demontáže a její předání vlastníku k dalšímu využití. Nerecyklovatelné vybourané materiály uložit na skládku ve vzdálenosti do 60 km, materiál využitelný k dalšímu použití uložit na meziskládku ve vzdálenosti do 3 km | kus | 1 |  | 0 |  |  |  | základní |  | 0 | 0 | 0 | 0 | 0 | 4 | K | 2 |  |  |  | ROZPOCET |  |  |  |  | 0 | 0 | 0 | 0 | 0 | 1 | 0 | 4 | -1635560577
| VV |  | 1 |  | 1 | [13 empty] | VV | 2 | 2 | True | 1 | ROZPOCET
3 | K | 101R04 | Demontáž a odvoz stávajícího mobiliáře s uložením na meziskládku do 3 km. Nerecyklovatelné vybourané materiály uložit na skládku ve vzdálenosti do 60 km, materiál využitelný k dalšímu použití uložit na meziskládku ve vzdálenosti do 3 km | sada | 1 |  | 0 |  |  |  | základní |  | 0 | 0 | 0 | 0 | 0 | 4 | K | 2 |  |  |  | ROZPOCET |  |  |  |  | 0 | 0 | 0 | 0 | 0 | 1 | 0 | 4 | 1619581282
| VV |  | "2 ks truhlíků na vegetaci" | [15 empty] | VV | 2 | 1 | True | 0 | ROZPOCET
| VV |  | 1 |  | 1 | [13 empty] | VV | 2 | 2 | True | 1 | ROZPOCET
4 | K | 113106111 | Rozebrání dlažeb komunikací pro pěší z mozaiky | m2 | 3.03 |  | 0 | CS ÚRS 2020 01 |  |  | základní |  | 0 | 0 | 0 | 0.281 | 0.85143 | 4 | K | 2 |  |  |  | ROZPOCET |  |  |  |  | 0 | 0 | 0 | 0 | 0 | 1 | 0 | 4 | -237723983
| VV |  | konstrukce_5_S |  | 3.03 | [13 empty] | VV | 2 | 2 | True | 1 | ROZPOCET
5 | K | 113106123 | Rozebrání dlažeb komunikací pro pěší ze zámkových dlaždic | m2 | 3.44 |  | 0 | CS ÚRS 2020 01 |  |  | základní |  | 0 | 0 | 0 | 0.26 | 0.8944 | 4 | K | 2 |  |  |  | ROZPOCET |  |  |  |  | 0 | 0 | 0 | 0 | 0 | 1 | 0 | 4 | -952807932
| VV |  | konstrukce_6a_S |  | 3.44 | [13 empty] | VV | 2 | 2 | True | 1 | ROZPOCET
6 | K | 113106521 | Rozebrání dlažeb vozovek pl přes 200 m2 z drobných kostek s ložem z kameniva | m2 | 11.48 |  | 0 | CS ÚRS 2020 01 |  |  | základní |  | 0 | 0 | 0 | 0.32 | 3.6736 | 4 | K | 2 |  |  |  | ROZPOCET |  |  |  |  | 0 | 0 | 0 | 0 | 0 | 1 | 0 | 4 | -1013805760
| VV |  | konstrukce_4_S |  | 11.48 | [13 empty] | VV | 2 | 2 | True | 1 | ROZPOCET
7 | K | 113107222 | Odstranění podkladu pl přes 200 m2 z kameniva drceného tl 200 mm | m2 | 11.51 |  | 0 | CS ÚRS 2020 01 |  |  | základní |  | 0 | 0 | 0 | 0.29 | 3.3379 | 4 | K | 2 |  |  |  | ROZPOCET |  |  |  |  | 0 | 0 | 0 | 0 | 0 | 1 | 0 | 4 | -225142776
| VV |  | konstrukce_5_S |  | 3.03 | [13 empty] | VV | 2 | 2 | True | 0 | ROZPOCET
| VV |  | konstrukce_1_S |  | 5.04 | [13 empty] | VV | 2 | 2 | True | 0 | ROZPOCET
| VV |  | konstrukce_6a_S |  | 3.44 | [13 empty] | VV | 2 | 2 | True | 0 | ROZPOCET
| VV |  | Součet |  | 11.51 | [13 empty] | VV | 2 | 4 | True | 1 | ROZPOCET
8 | K | 113107223 | Odstranění podkladu pl přes 200 m2 z kameniva drceného tl 300 mm | m2 | 11.48 |  | 0 | CS ÚRS 2020 01 |  |  | základní |  | 0 | 0 | 0 | 0.44 | 5.0512 | 4 | K | 2 |  |  |  | ROZPOCET |  |  |  |  | 0 | 0 | 0 | 0 | 0 | 1 | 0 | 4 | 632386747
| VV |  | konstrukce_4_S |  | 11.48 | [13 empty] | VV | 2 | 2 | True | 1 | ROZPOCET
9 | K | 113107232 | Odstranění podkladu pl přes 200 m2 z betonu prostého tl 300 mm | m2 | 5.04 |  | 0 | CS ÚRS 2020 01 |  |  | základní |  | 0 | 0 | 0 | 0.625 | 3.15 | 4 | K | 2 |  |  |  | ROZPOCET |  |  |  |  | 0 | 0 | 0 | 0 | 0 | 1 | 0 | 4 | 55325459
| VV |  | konstrukce_1_S |  | 5.04 | [13 empty] | VV | 2 | 2 | True | 1 | ROZPOCET
10 | K | 113107242 | Odstranění podkladu pl přes 200 m2 živičných tl 100 mm | m2 | 5.04 |  | 0 | CS ÚRS 2020 01 |  |  | základní |  | 0 | 0 | 0 | 0.22 | 1.1088 | 4 | K | 2 |  |  |  | ROZPOCET |  |  |  |  | 0 | 0 | 0 | 0 | 0 | 1 | 0 | 4 | 811286888
| VV |  | konstrukce_1_S |  | 5.04 | [13 empty] | VV | 2 | 2 | True | 1 | ROZPOCET
11 | K | 113154123 | Frézování živičného krytu tl 50 mm pruh š 1 m pl do 500 m2 bez překážek v trase | m2 | 5.04 |  | 0 | CS ÚRS 2020 01 |  |  | základní |  | 0 | 5e-05 | 0.000252 | 0.128 | 0.64512 | 4 | K | 2 |  |  |  | ROZPOCET |  |  |  |  | 0 | 0 | 0 | 0 | 0 | 1 | 0 | 4 | -1939138768
| VV |  | konstrukce_1_S |  | 5.04 | [13 empty] | VV | 2 | 2 | True | 1 | ROZPOCET
12 | K | 113202111 | Vytrhání obrub krajníků obrubníků stojatých | m | 8.16 |  | 0 | CS ÚRS 2020 01 |  |  | základní |  | 0 | 0 | 0 | 0.205 | 1.6728 | 4 | K | 2 |  |  |  | ROZPOCET |  |  |  |  | 0 | 0 | 0 | 0 | 0 | 1 | 0 | 4 | 884312198
| VV |  | 2,72+5,44 |  | 8.16 | [13 empty] | VV | 2 | 2 | True | 0 | ROZPOCET
| VV | obrubniky | Součet |  | 8.16 | [13 empty] | VV | 2 | 4 | True | 1 | ROZPOCET
13 | K | 119001412 | Dočasné zajištění potrubí betonového, ŽB nebo kameninového DN do 500 | m | 2.44 |  | 0 | CS ÚRS 2020 01 |  |  | základní |  | 0 | 0.01269 | 0.030964 | 0 | 0 | 4 | K | 2 |  |  |  | ROZPOCET |  |  |  |  | 0 | 0 | 0 | 0 | 0 | 1 | 0 | 4 | 2090926664
| VV |  | "teplovod" 1,22*2 |  | 2.44 | [13 empty] | VV | 2 | 2 | True | 0 | ROZPOCET
| VV |  | Součet |  | 2.44 | [13 empty] | VV | 2 | 4 | True | 1 | ROZPOCET
14 | K | 119001421 | Dočasné zajištění kabelů a kabelových tratí ze 3 volně ložených kabelů | m | 8.54 |  | 0 | CS ÚRS 2020 01 |  |  | základní |  | 0 | 0.0369 | 0.31513 | 0 | 0 | 4 | K | 2 |  |  |  | ROZPOCET |  |  |  |  | 0 | 0 | 0 | 0 | 0 | 1 | 0 | 4 | -188965503
| VV |  | 1,22*7 |  | 8.54 | [13 empty] | VV | 2 | 2 | True | 1 | ROZPOCET
15 | K | 130001101 | Příplatek za ztížení vykopávky v blízkosti podzemního vedení | m3 | 43.92 |  | 0 | CS ÚRS 2020 01 |  |  | základní |  | 0 | 0 | 0 | 0 | 0 | 4 | K | 2 |  |  |  | ROZPOCET |  |  |  |  | 0 | 0 | 0 | 0 | 0 | 1 | 0 | 4 | 792215985
| VV |  | " v křížení" | [15 empty] | VV | 2 | 1 | True | 0 | ROZPOCET
| VV |  | 1,22*2,0*2,0*9 |  | 43.92 | [13 empty] | VV | 2 | 2 | True | 1 | ROZPOCET
16 | K | 132254205 | Hloubení zapažených rýh š do 2000 mm v hornině třídy těžitelnosti I, skupiny 3 objem do 1000 m3 | m3 | 72.42 |  | 0 | CS ÚRS 2020 01 |  |  | základní |  | 0 | 0 | 0 | 0 | 0 | 4 | K | 2 |  |  |  | ROZPOCET |  |  |  |  | 0 | 0 | 0 | 0 | 0 | 1 | 0 | 4 | -1890064111
| VV |  | "výkop pro stoku" | [15 empty] | VV | 2 | 1 | True | 0 | ROZPOCET
| VV |  | délka_DN300*1,22*(3,79+2,86)/2 |  | 83.523 | [13 empty] | VV | 2 | 2 | True | 0 | ROZPOCET
| VV |  | " prohloubení pro drenáž" drenáž*(0,3+0,6)/2*0,3 |  | 2.78 | [13 empty] | VV | 2 | 2 | True | 0 | ROZPOCET
| VV |  | Mezisoučet |  | 86.303 | [13 empty] | VV | 2 | 3 | True | 0 | ROZPOCET
| VV |  | "odpočet bouraných povrchů " | [15 empty] | VV | 2 | 1 | True | 0 | ROZPOCET
| VV |  | -konstrukce_1_S*0,55 |  | -2.772 | [13 empty] | VV | 2 | 2 | True | 0 | ROZPOCET
| VV |  | -konstrukce_4_S*0,42 |  | -4.822 | [13 empty] | VV | 2 | 2 | True | 0 | ROZPOCET
| VV |  | -konstrukce_5_S*0,26 |  | -0.788 | [13 empty] | VV | 2 | 2 | True | 0 | ROZPOCET
| VV |  | -konstrukce_6a_S*0,26 |  | -0.894 | [13 empty] | VV | 2 | 2 | True | 0 | ROZPOCET
| VV |  | "odpočet bouraných konstrukcí ve výkopu " | [15 empty] | VV | 2 | 1 | True | 0 | ROZPOCET
| VV |  | " bourání podkladního betonu potrubí DN 150 - předpoklad"-0,122*délka_DN300 |  | -2.512 | [13 empty] | VV | 2 | 2 | True | 0 | ROZPOCET
| VV |  | " bourání betonového potrubí DN 150 - předpoklad"-3,14*0,18*0,18*délka_DN300 |  | -2.095 | [13 empty] | VV | 2 | 2 | True | 0 | ROZPOCET
| VV | bourané_konstrukce | Mezisoučet |  | -13.883 | [13 empty] | VV | 2 | 3 | True | 0 | ROZPOCET
| VV | výkop | Součet |  | 72.42 | [13 empty] | VV | 2 | 4 | True | 1 | ROZPOCET
17 | K | 151101102 | Zřízení příložného pažení a rozepření stěn rýh hl do 4 m | m2 | 136.924 |  | 0 | CS ÚRS 2020 01 |  |  | základní |  | 0 | 0.00085 | 0.11639 | 0 | 0 | 4 | K | 2 |  |  |  | ROZPOCET |  |  |  |  | 0 | 0 | 0 | 0 | 0 | 1 | 0 | 4 | -1798864511
| VV |  | délka_DN300*(3,79+2,86)/2*2 |  | 136.924 | [13 empty] | VV | 2 | 2 | True | 0 | ROZPOCET
| VV | pažení | Součet |  | 136.924 | [13 empty] | VV | 2 | 4 | True | 1 | ROZPOCET
18 | K | 151101112 | Odstranění příložného pažení a rozepření stěn rýh hl do 4 m | m2 | 136.924 |  | 0 | CS ÚRS 2020 01 |  |  | základní |  | 0 | 0 | 0 | 0 | 0 | 4 | K | 2 |  |  |  | ROZPOCET |  |  |  |  | 0 | 0 | 0 | 0 | 0 | 1 | 0 | 4 | 1946967795
| VV |  | pažení |  | 136.924 | [13 empty] | VV | 2 | 2 | True | 1 | ROZPOCET
19 | K | 162551108 | Vodorovné přemístění do 3000 m výkopku/sypaniny z horniny třídy těžitelnosti I, skupiny 1 až 3 | m3 | 8.359 |  | 0 | CS ÚRS 2020 01 |  |  | základní |  | 0 | 0 | 0 | 0 | 0 | 4 | K | 2 |  |  |  | ROZPOCET |  |  |  |  | 0 | 0 | 0 | 0 | 0 | 1 | 0 | 4 | -252773607
| VV |  | " přemístění zasypového materiálu z meziskládky" | [15 empty] | VV | 2 | 1 | True | 0 | ROZPOCET
| VV |  | zásyp_chodníky |  | 8.359 | [13 empty] | VV | 2 | 2 | True | 1 | ROZPOCET
20 | K | 162751117 | Vodorovné přemístění do 10000 m výkopku/sypaniny z horniny třídy těžitelnosti I, skupiny 1 až 3 | m3 | 72.42 |  | 0 | CS ÚRS 2020 01 |  |  | základní |  | 0 | 0 | 0 | 0 | 0 | 4 | K | 2 |  |  |  | ROZPOCET |  |  |  |  | 0 | 0 | 0 | 0 | 0 | 1 | 0 | 4 | 2042648956
| VV |  | výkop |  | 72.42 | [13 empty] | VV | 2 | 2 | True | 1 | ROZPOCET
21 | K | 162752119 | Příplatek k vodorovnému přemístění výkopku/sypaniny z horniny třídy těžitelnosti I, skupiny 1 až 3 ZKD 1000 m přes 10000 m | m3 | 3621 |  | 0 | CS ÚRS 2020 01 |  |  | základní |  | 0 | 0 | 0 | 0 | 0 | 4 | K | 2 |  |  |  | ROZPOCET |  |  |  |  | 0 | 0 | 0 | 0 | 0 | 1 | 0 | 4 | 427535595
| VV |  | "odvoz do 60 km - příplatek 50x" výkop*50 |  | 3621 | [13 empty] | VV | 2 | 2 | True | 1 | ROZPOCET
22 | K | 167151101 | Nakládání výkopku z hornin třídy těžitelnosti I, skupiny 1 až 3 do 100 m3 | m3 | 8.359 |  | 0 | CS ÚRS 2020 01 |  |  | základní |  | 0 | 0 | 0 | 0 | 0 | 4 | K | 2 |  |  |  | ROZPOCET |  |  |  |  | 0 | 0 | 0 | 0 | 0 | 1 | 0 | 4 | -1352817825
| VV |  | zásyp_chodníky |  | 8.359 | [13 empty] | VV | 2 | 2 | True | 1 | ROZPOCET
23 | K | 171201201 | Uložení sypaniny na skládky | m3 | 72.42 |  | 0 | CS ÚRS 2020 01 |  |  | základní |  | 0 | 0 | 0 | 0 | 0 | 4 | K | 2 |  |  |  | ROZPOCET |  |  |  |  | 0 | 0 | 0 | 0 | 0 | 1 | 0 | 4 | 236678776
| VV |  | výkop |  | 72.42 | [13 empty] | VV | 2 | 2 | True | 1 | ROZPOCET
24 | K | 171201221 | Poplatek za uložení na skládce (skládkovné) zeminy a kamení kód odpadu 17 05 04 | t | 115.872 |  | 0 | CS ÚRS 2020 01 |  |  | základní |  | 0 | 0 | 0 | 0 | 0 | 4 | K | 2 |  |  |  | ROZPOCET |  |  |  |  | 0 | 0 | 0 | 0 | 0 | 1 | 0 | 4 | -1316601608
| VV |  | výkop*1,6 |  | 115.872 | [13 empty] | VV | 2 | 2 | True | 1 | ROZPOCET
25 | K | 174101101 | Zásyp jam, šachet rýh nebo kolem objektů sypaninou se zhutněním | m3 | 56.328 |  | 0 | CS ÚRS 2020 01 |  |  | základní |  | 0 | 0 | 0 | 0 | 0 | 4 | K | 2 |  |  |  | ROZPOCET |  |  |  |  | 0 | 0 | 0 | 0 | 0 | 1 | 0 | 4 | 1944312586
| VV |  | výkop |  | 72.42 | [13 empty] | VV | 2 | 2 | True | 0 | ROZPOCET
| VV |  | "přípočet kubatury bouraných konstrukcí ve výkopu" -bourané_konstrukce |  | 13.883 | [13 empty] | VV | 2 | 2 | True | 0 | ROZPOCET
| VV |  | " odpočet kubatury závazné části" | [15 empty] | VV | 2 | 1 | True | 0 | ROZPOCET
| VV |  | -délka_DN300*1,22*0,71 |  | -17.835 | [13 empty] | VV | 2 | 2 | True | 0 | ROZPOCET
| VV |  | "vytlačená kubatura provizorní zasyp komunikací" | [15 empty] | VV | 2 | 1 | True | 0 | ROZPOCET
| VV |  | -konstrukce_1*0,59 |  | -2.744 | [13 empty] | VV | 2 | 2 | True | 0 | ROZPOCET
| VV |  | -konstrukce_3*0,56 |  | -4.323 | [13 empty] | VV | 2 | 2 | True | 0 | ROZPOCET
| VV |  | -konstrukce_4*0,35 |  | -1.26 | [13 empty] | VV | 2 | 2 | True | 0 | ROZPOCET
| VV |  | -konstrukce_5*0,46 |  | -3.813 | [13 empty] | VV | 2 | 2 | True | 0 | ROZPOCET
| VV |  | -zásyp_chodníky |  | -8.359 | [13 empty] | VV | 2 | 2 | True | 0 | ROZPOCET
| VV | zásyp_štěrkopísek | Mezisoučet |  | 47.969 | [13 empty] | VV | 2 | 3 | True | 0 | ROZPOCET
| VV |  | "zásyp v chodnících materiál z vybouraných vrstev komunikací z meziskládky" | [15 empty] | VV | 2 | 1 | True | 0 | ROZPOCET
| VV | zásyp_chodníky | "zásyp celkem/plocha celkem* plocha chodníků" 56,328/(konstrukce_1+konstrukce_3+konstrukce_4+konstrukce_5)*konstrukce_4 |  | 8.359 | [13 empty] | VV | 2 | 2 | True | 0 | ROZPOCET
| VV | zásyp | Součet |  | 56.328 | [13 empty] | VV | 2 | 4 | True | 1 | ROZPOCET
26 | M | 58337344 | štěrkopísek frakce 0/32 | t | 96.538 |  | 0 | CS ÚRS 2020 01 |  |  | základní |  | 0 | 0 | 0 | 0 | 0 | 8 | M | 2 |  |  |  | ROZPOCET |  |  |  |  | 0 | 0 | 0 | 0 | 0 | 1 | 0 | 4 | 110128437
| VV |  | "zásyp v komunikaci náhradní materiál - ztratné na zhutnění 15 % "zásyp_štěrkopísek*1,15*1,75 |  | 96.538 | [13 empty] | VV | 2 | 2 | True | 1 | ROZPOCET
27 | K | 175151101 | Obsypání potrubí strojně sypaninou bez prohození, uloženou do 3 m | m3 | 13.868 |  | 0 | CS ÚRS 2020 01 |  |  | základní |  | 0 | 0 | 0 | 0 | 0 | 4 | K | 2 |  |  |  | ROZPOCET |  |  |  |  | 0 | 0 | 0 | 0 | 0 | 1 | 0 | 4 | -1955560937
| VV |  | délka_DN300*(1,22*0,61-3,14*0,15*0,15) |  | 13.868 | [13 empty] | VV | 2 | 2 | True | 0 | ROZPOCET
| VV | obsyp | Součet |  | 13.868 | [13 empty] | VV | 2 | 4 | True | 1 | ROZPOCET
28 | M | 58337331 | štěrkopísek frakce 0/22 | t | 27.112 |  | 0 | CS ÚRS 2020 01 |  |  | základní |  | 0 | 1 | 27.112 | 0 | 0 | 8 | M | 2 |  |  |  | ROZPOCET |  |  |  |  | 0 | 0 | 0 | 0 | 0 | 1 | 0 | 4 | 373473950
| VV |  | "ztratné 15%" obsyp*1,7*1,15 |  | 27.112 | [13 empty] | VV | 2 | 2 | True | 1 | ROZPOCET
29 | K | 181102302 | Úprava pláně v zářezech se zhutněním | m2 | 24.26 |  | 0 | CS ÚRS 2020 01 |  |  | základní |  | 0 | 0 | 0 | 0 | 0 | 4 | K | 2 |  |  |  | ROZPOCET |  |  |  |  | 0 | 0 | 0 | 0 | 0 | 1 | 0 | 4 | 1841376687
| VV |  | "úprava pláně pro provizorní zásyp pro nové komunikace" | [15 empty] | VV | 2 | 1 | True | 0 | ROZPOCET
| VV | konstrukce_1 | "konstrukce 1 - hlavní komunikace - tl zásypu 59 cm" 4,65 |  | 4.65 | [13 empty] | VV | 2 | 2 | True | 0 | ROZPOCET
| VV | konstrukce_3 | "konstrukce 3 -vedlejší komunikace - tl. zásypu 56 cm" 7,72 |  | 7.72 | [13 empty] | VV | 2 | 2 | True | 0 | ROZPOCET
| VV | konstrukce_4 | "konstrukce 4 -plochy chodníků a pochozích ploch - tl. zásypu 35 cm"3,6 |  | 3.6 | [13 empty] | VV | 2 | 2 | True | 0 | ROZPOCET
| VV | konstrukce_5 | "konstrukce 5 -vozovky odstavných ploch - tl. zásypu 46 cm" 2,62+5,67 |  | 8.29 | [13 empty] | VV | 2 | 2 | True | 0 | ROZPOCET
| VV |  | Součet |  | 24.26 | [13 empty] | VV | 2 | 4 | True | 1 | ROZPOCET
30 | K | 181R | Plochy bouraných komunikací - neoceňovat , slouží pro stanovení figur pro vypracování výkazu výměr | m2 | 22.99 |  | 0 |  |  |  | základní |  | 0 | 0 | 0 | 0 | 0 | 4 | K | 2 |  |  |  | ROZPOCET |  |  |  |  | 0 | 0 | 0 | 0 | 0 | 1 | 0 | 4 | -653755590
| VV | konstrukce_1_S | "konstrukce 1 - asfaltové vozovky - tl. bourané konstrukce 55 cm " 5,04 |  | 5.04 | [13 empty] | VV | 2 | 2 | True | 0 | ROZPOCET
| VV | konstrukce_4_S | "konstrukce 4 - dlážděné parkoviště- tl. bourané konstrukce 42 cm"11,48 |  | 11.48 | [13 empty] | VV | 2 | 2 | True | 0 | ROZPOCET
| VV | konstrukce_5_S | "konstrukce 5 - chodníky z mozaiky- tl. bourané konstrukce 26 cm" 3,03 |  | 3.03 | [13 empty] | VV | 2 | 2 | True | 0 | ROZPOCET
| VV | konstrukce_6a_S | "konstrukce 6a - chodníky z betonové ZD- tl. bourané konstrukce 26 cm" 3,44 |  | 3.44 | [13 empty] | VV | 2 | 2 | True | 0 | ROZPOCET
| VV |  | Součet |  | 22.99 | [13 empty] | VV | 2 | 4 | True | 1 | ROZPOCET
| D | 2 | Zakládání |  |  |  | 0 | [5 empty] | 0 |  | 8.8796 |  | 0 | 1 | D | 1 |  |  |  | ROZPOCET | [10 empty] | 0
31 | K | 212752101 | Trativod z drenážních trubek korugovaných PE-HD SN 4 perforace 360° včetně lože otevřený výkop DN 100 pro liniové stavby | m | 20.59 |  | 0 | CS ÚRS 2020 01 |  |  | základní |  | 0 | 0.20469 | 4.2146 | 0 | 0 | 4 | K | 2 |  |  |  | ROZPOCET |  |  |  |  | 0 | 0 | 0 | 0 | 0 | 1 | 0 | 4 | 875772023
| VV |  | délka_DN300 |  | 20.59 | [13 empty] | VV | 2 | 2 | True | 0 | ROZPOCET
| VV | drenáž | Součet |  | 20.59 | [13 empty] | VV | 2 | 4 | True | 1 | ROZPOCET
32 | K | 21275R | Zaslepení drenážního systému | m | 20.59 |  | 0 |  |  |  | základní |  | 0 | 0.22657 | 4.6651 | 0 | 0 | 4 | K | 2 |  |  |  | ROZPOCET |  |  |  |  | 0 | 0 | 0 | 0 | 0 | 1 | 0 | 4 | 814587162
| VV |  | drenáž |  | 20.59 | [13 empty] | VV | 2 | 2 | True | 1 | ROZPOCET
| D | 3 | Svislé a kompletní konstrukce |  |  |  | 0 | [5 empty] | 0 |  | 0 |  | 8.8132 | 1 | D | 1 |  |  |  | ROZPOCET | [10 empty] | 0
33 | K | 358315114 | Bourání stoky kompletní nebo otvorů z prostého betonu plochy do 4 m2 | m3 | 4.006 |  | 0 | CS ÚRS 2020 01 |  |  | základní |  | 0 | 0 | 0 | 2.2 | 8.8132 | 4 | K | 2 |  |  |  | ROZPOCET |  |  |  |  | 0 | 0 | 0 | 0 | 0 | 1 | 0 | 4 | -1146290264
| VV |  | "bourací práce upřesnit dle skutečnosti - předběžně je započtena stejná délka jako nové vedení" | [15 empty] | VV | 2 | 1 | True | 0 | ROZPOCET
| VV |  | " bourání podkladního betonu potrubí DN 150 - předpoklad"0,122*délka_DN300 |  | 2.512 | [13 empty] | VV | 2 | 2 | True | 0 | ROZPOCET
| VV |  | " bourání betonového potrubí DN 150 - předpoklad"3,14*0,33*0,03*délka_DN300 |  | 0.64 | [13 empty] | VV | 2 | 2 | True | 0 | ROZPOCET
| VV |  | "vybourání stávající uliční vpusti 9 předpokládaná v. 2,5 m" 3,14*0,4*0,4*0,2+3,14*0,8*0,12*2,5 |  | 0.854 | [13 empty] | VV | 2 | 2 | True | 0 | ROZPOCET
| VV |  | Součet |  | 4.006 | [13 empty] | VV | 2 | 4 | True | 1 | ROZPOCET
| D | 4 | Vodorovné konstrukce |  |  |  | 0 | [5 empty] | 0 |  | 0 |  | 0 | 1 | D | 1 |  |  |  | ROZPOCET | [10 empty] | 0
34 | K | 451573111 | Lože pod potrubí otevřený výkop ze štěrkopísku | m3 | 2.146 |  | 0 | CS ÚRS 2020 01 |  |  | základní |  | 0 | 0 | 0 | 0 | 0 | 4 | K | 2 |  |  |  | ROZPOCET |  |  |  |  | 0 | 0 | 0 | 0 | 0 | 1 | 0 | 4 | 1546571919
| VV |  | (délka_DN300-0,6*5)*1,22*0,1 |  | 2.146 | [13 empty] | VV | 2 | 2 | True | 0 | ROZPOCET
| VV | podsyp_ŠP | Součet |  | 2.146 | [13 empty] | VV | 2 | 4 | True | 1 | ROZPOCET
| D | 5 | Komunikace |  |  |  | 0 | [5 empty] | 0 |  | 0 |  | 0 | 1 | D | 1 |  |  |  | ROZPOCET | [10 empty] | 0
35 | K | 5PC1 | Provizorní oprava komunikace konstrukce 1 - (skladba tl. 59 cm: hutněný štěrk fr. 16-32 mm tl.44 cm+asfaltový recyklát (prosívka) tl.15 cm), vč. likvidace provizorní opravy ( odtěžení , odvoz, uložení vč. poplatků). | m2 | 4.65 |  | 0 |  |  |  | základní |  | 0 | 0 | 0 | 0 | 0 | 4 | K | 2 |  |  |  | ROZPOCET |  |  |  |  | 0 | 0 | 0 | 0 | 0 | 1 | 0 | 4 | 1835211447
| VV |  | konstrukce_1 |  | 4.65 | [13 empty] | VV | 2 | 2 | True | 1 | ROZPOCET
36 | K | 5PC3 | Provizorní oprava komunikace konstrukce 3 - (skladba tl. 56 cm: hutněný štěrk fr. 16-32 mm tl.41 cm+asfaltový recyklát (prosívka) tl.15 cm), vč. likvidace provizorní opravy ( odtěžení , odvoz, uložení vč. poplatků). | m2 | 7.72 |  | 0 |  |  |  | základní |  | 0 | 0 | 0 | 0 | 0 | 4 | K | 2 |  |  |  | ROZPOCET |  |  |  |  | 0 | 0 | 0 | 0 | 0 | 1 | 0 | 4 | -1458293187
| VV |  | konstrukce_3 |  | 7.72 | [13 empty] | VV | 2 | 2 | True | 1 | ROZPOCET
37 | K | 5PC4 | Provizorní oprava komunikace konstrukce 4 - (skladba tl. 35 cm: hutněný štěrk fr. 16-32 mm tl.20 cm+asfaltový recyklát (prosívka) tl.15 cm), vč. likvidace provizorní opravy ( odtěžení , odvoz, uložení vč. poplatků). | m2 | 3.6 |  | 0 |  |  |  | základní |  | 0 | 0 | 0 | 0 | 0 | 4 | K | 2 |  |  |  | ROZPOCET |  |  |  |  | 0 | 0 | 0 | 0 | 0 | 1 | 0 | 4 | -778495551
| VV |  | konstrukce_4 |  | 3.6 | [13 empty] | VV | 2 | 2 | True | 1 | ROZPOCET
38 | K | 5PC5 | Provizorní oprava komunikace konstrukce 5 - (skladba tl. 46 cm: hutněný štěrk fr. 16-32 mm tl.31 cm+asfaltový recyklát (prosívka) tl.15 cm), vč. likvidace provizorní opravy ( odtěžení , odvoz, uložení vč. poplatků). | m2 | 8.29 |  | 0 |  |  |  | základní |  | 0 | 0 | 0 | 0 | 0 | 4 | K | 2 |  |  |  | ROZPOCET |  |  |  |  | 0 | 0 | 0 | 0 | 0 | 1 | 0 | 4 | -288992709
| VV |  | konstrukce_5 |  | 8.29 | [13 empty] | VV | 2 | 2 | True | 1 | ROZPOCET
| D | 8 | Trubní vedení |  |  |  | 0 | [5 empty] | 0 |  | 0.91874 |  | 0.05 | 1 | D | 1 |  |  |  | ROZPOCET | [10 empty] | 0
39 | K | 871313R | D+M kanalizačního potrubí plastového DN 300 , vč. těsnění, potřebných tvarovek a přesunu hmot. | m | 20.59 |  | 0 |  |  |  | základní |  | 0 | 0 | 0 | 0 | 0 | 4 | K | 2 |  |  |  | ROZPOCET |  |  |  |  | 0 | 0 | 0 | 0 | 0 | 1 | 0 | 4 | 835690271
| VV |  | " Výpis tvarovek viz TZ" | [15 empty] | VV | 2 | 1 | True | 0 | ROZPOCET
| VV |  | délka_DN300 |  | 20.59 | [13 empty] | VV | 2 | 2 | True | 1 | ROZPOCET
40 | K | 892381111 | Tlaková zkouška vodou potrubí DN 250, DN 300 nebo 350 | m | 20.59 |  | 0 | CS ÚRS 2020 01 |  |  | základní |  | 0 | 0 | 0 | 0 | 0 | 4 | K | 2 |  |  |  | ROZPOCET |  |  |  |  | 0 | 0 | 0 | 0 | 0 | 1 | 0 | 4 | 1684263443
| VV | délka_DN300 | "délka DN 300"20,59 |  | 20.59 | [13 empty] | VV | 2 | 2 | True | 0 | ROZPOCET
| VV |  | Součet |  | 20.59 | [13 empty] | VV | 2 | 4 | True | 1 | ROZPOCET
41 | K | 892372111 | Zabezpečení konců potrubí DN do 300 při tlakových zkouškách vodou | kus | 2 |  | 0 | CS ÚRS 2020 01 |  |  | základní |  | 0 | 0.45937 | 0.91874 | 0 | 0 | 4 | K | 2 |  |  |  | ROZPOCET |  |  |  |  | 0 | 0 | 0 | 0 | 0 | 1 | 0 | 4 | -1060856282
| VV |  | 2 |  | 2 | [13 empty] | VV | 2 | 2 | True | 1 | ROZPOCET
42 | K | 899201211 | Demontáž mříží litinových včetně rámů hmotnosti do 50 kg | kus | 1 |  | 0 | CS ÚRS 2020 01 |  |  | základní |  | 0 | 0 | 0 | 0.05 | 0.05 | 4 | K | 2 |  |  |  | ROZPOCET |  |  |  |  | 0 | 0 | 0 | 0 | 0 | 1 | 0 | 4 | 1278334931
| VV |  | "mříž UV"1 |  | 1 | [13 empty] | VV | 2 | 2 | True | 1 | ROZPOCET
| D | 9 | Ostatní konstrukce a práce, bourání |  |  |  | 0 | [5 empty] | 0 |  | 0 |  | 0 | 1 | D | 1 |  |  |  | ROZPOCET | [10 empty] | 0
43 | K | 979024443 | Očištění vybouraných obrubníků a krajníků silničních | m | 8.16 |  | 0 | CS ÚRS 2020 01 |  |  | základní |  | 0 | 0 | 0 | 0 | 0 | 4 | K | 2 |  |  |  | ROZPOCET |  |  |  |  | 0 | 0 | 0 | 0 | 0 | 1 | 0 | 4 | -1281062431
| VV |  | obrubniky |  | 8.16 | [13 empty] | VV | 2 | 2 | True | 1 | ROZPOCET
44 | K | 979054451 | Očištění vybouraných zámkových dlaždic s původním spárováním z kameniva těženého | m2 | 3.44 |  | 0 | CS ÚRS 2020 01 |  |  | základní |  | 0 | 0 | 0 | 0 | 0 | 4 | K | 2 |  |  |  | ROZPOCET |  |  |  |  | 0 | 0 | 0 | 0 | 0 | 1 | 0 | 4 | -1150116693
| VV |  | konstrukce_6a_S |  | 3.44 | [13 empty] | VV | 2 | 2 | True | 1 | ROZPOCET
45 | K | 979071121 | Očištění dlažebních kostek drobných s původním spárováním kamenivem těženým | m2 | 11.48 |  | 0 | CS ÚRS 2020 01 |  |  | základní |  | 0 | 0 | 0 | 0 | 0 | 4 | K | 2 |  |  |  | ROZPOCET |  |  |  |  | 0 | 0 | 0 | 0 | 0 | 1 | 0 | 4 | 978725291
| VV |  | konstrukce_4_S |  | 11.48 | [13 empty] | VV | 2 | 2 | True | 1 | ROZPOCET
46 | K | 979071131 | Očištění dlažebních kostek mozaikových kamenivem těženým nebo MV | m2 | 3.03 |  | 0 | CS ÚRS 2020 01 |  |  | základní |  | 0 | 0 | 0 | 0 | 0 | 4 | K | 2 |  |  |  | ROZPOCET |  |  |  |  | 0 | 0 | 0 | 0 | 0 | 1 | 0 | 4 | 1224400689
| VV |  | konstrukce_5_S |  | 3.03 | [13 empty] | VV | 2 | 2 | True | 1 | ROZPOCET
47 | K | 99701311R | Svislá doprava suti a vybouraných hmot s použitím mechanizace | t | 8.813 |  | 0 |  |  |  | základní |  | 0 | 0 | 0 | 0 | 0 | 4 | K | 2 |  |  |  | ROZPOCET |  |  |  |  | 0 | 0 | 0 | 0 | 0 | 1 | 0 | 4 | 2129157953
| VV |  | suť_z_konstr |  | 8.813 | [13 empty] | VV | 2 | 2 | True | 1 | ROZPOCET
48 | K | 997013501 | Odvoz suti a vybouraných hmot na skládku nebo meziskládku do 1 km se složením | t | 8.863 |  | 0 | CS ÚRS 2020 01 |  |  | základní |  | 0 | 0 | 0 | 0 | 0 | 4 | K | 2 |  |  |  | ROZPOCET |  |  |  |  | 0 | 0 | 0 | 0 | 0 | 1 | 0 | 4 | -1816743644
| VV | mříž | " vybouraná mříž" 0,05 |  | 0.05 | [13 empty] | VV | 2 | 2 | True | 0 | ROZPOCET
| VV | suť_z_konstr | "vybouraná kanalizace a šachty "8,813 |  | 8.813 | [13 empty] | VV | 2 | 2 | True | 0 | ROZPOCET
| VV |  | Součet |  | 8.863 | [13 empty] | VV | 2 | 4 | True | 1 | ROZPOCET
49 | K | 997013509 | Příplatek k odvozu suti a vybouraných hmot na skládku ZKD 1 km přes 1 km | t | 522.917 |  | 0 | CS ÚRS 2020 01 |  |  | základní |  | 0 | 0 | 0 | 0 | 0 | 4 | K | 2 |  |  |  | ROZPOCET |  |  |  |  | 0 | 0 | 0 | 0 | 0 | 1 | 0 | 4 | -432923574
| VV |  | "odvoz do 60 km - příplatek 59x" suť_z_konstr*59 |  | 519.967 | [13 empty] | VV | 2 | 2 | True | 0 | ROZPOCET
| VV |  | "odvoz do 60 km - příplatek 59x" mříž*59 |  | 2.95 | [13 empty] | VV | 2 | 2 | True | 0 | ROZPOCET
| VV |  | Součet |  | 522.917 | [13 empty] | VV | 2 | 4 | True | 1 | ROZPOCET
50 | K | 997221551 | Vodorovná doprava suti ze sypkých materiálů do 1 km | t | 13.293 |  | 0 | CS ÚRS 2020 01 |  |  | základní |  | 0 | 0 | 0 | 0 | 0 | 4 | K | 2 |  |  |  | ROZPOCET |  |  |  |  | 0 | 0 | 0 | 0 | 0 | 1 | 0 | 4 | 2011204442
| VV |  | "suť celkem" 29,248 |  | 29.248 | [13 empty] | VV | 2 | 2 | True | 0 | ROZPOCET
| VV |  | -betonový_odpad |  | -8.813 | [13 empty] | VV | 2 | 2 | True | 0 | ROZPOCET
| VV |  | -vybourané_hmoty |  | -7.092 | [13 empty] | VV | 2 | 2 | True | 0 | ROZPOCET
| VV |  | -odpad_živice |  | -1.754 | [13 empty] | VV | 2 | 2 | True | 0 | ROZPOCET
| VV |  | -mříž |  | -0.05 | [13 empty] | VV | 2 | 2 | True | 0 | ROZPOCET
| VV | odpad_kamenivo | Mezisoučet |  | 11.539 | [13 empty] | VV | 2 | 3 | True | 0 | ROZPOCET
| VV |  | odpad_živice |  | 1.754 | [13 empty] | VV | 2 | 2 | True | 0 | ROZPOCET
| VV | suť_sypká | Součet |  | 13.293 | [13 empty] | VV | 2 | 4 | True | 1 | ROZPOCET
51 | K | 997221559 | Příplatek ZKD 1 km u vodorovné dopravy suti ze sypkých materiálů | t | 23.078 |  | 0 | CS ÚRS 2020 01 |  |  | základní |  | 0 | 0 | 0 | 0 | 0 | 4 | K | 2 |  |  |  | ROZPOCET |  |  |  |  | 0 | 0 | 0 | 0 | 0 | 1 | 0 | 4 | -1730484006
| VV |  | "odvoz kameniva na meziskládku dop 3 km - příplatek 2x" | [15 empty] | VV | 2 | 1 | True | 0 | ROZPOCET
| VV |  | odpad_kamenivo*2 |  | 23.078 | [13 empty] | VV | 2 | 2 | True | 1 | ROZPOCET
52 | K | 997221571 | Vodorovná doprava vybouraných hmot do 1 km | t | 7.092 |  | 0 | CS ÚRS 2020 01 |  |  | základní |  | 0 | 0 | 0 | 0 | 0 | 4 | K | 2 |  |  |  | ROZPOCET |  |  |  |  | 0 | 0 | 0 | 0 | 0 | 1 | 0 | 4 | -621597789
| VV |  | obrubniky*0,205 |  | 1.673 | [13 empty] | VV | 2 | 2 | True | 0 | ROZPOCET
| VV |  | konstrukce_5_S*0,281 |  | 0.851 | [13 empty] | VV | 2 | 2 | True | 0 | ROZPOCET
| VV |  | konstrukce_4_S*0,320 |  | 3.674 | [13 empty] | VV | 2 | 2 | True | 0 | ROZPOCET
| VV |  | konstrukce_6a_S*0,260 |  | 0.894 | [13 empty] | VV | 2 | 2 | True | 0 | ROZPOCET
| VV | vybourané_hmoty | Součet |  | 7.092 | [13 empty] | VV | 2 | 4 | True | 1 | ROZPOCET
53 | K | 997221579 | Příplatek ZKD 1 km u vodorovné dopravy vybouraných hmot | t | 14.184 |  | 0 | CS ÚRS 2020 01 |  |  | základní |  | 0 | 0 | 0 | 0 | 0 | 4 | K | 2 |  |  |  | ROZPOCET |  |  |  |  | 0 | 0 | 0 | 0 | 0 | 1 | 0 | 4 | 612227744
| VV |  | "odvoz na meziskládku do 3 km - příplatek 2x" | [15 empty] | VV | 2 | 1 | True | 0 | ROZPOCET
| VV |  | vybourané_hmoty*2 |  | 14.184 | [13 empty] | VV | 2 | 2 | True | 1 | ROZPOCET
54 | K | 997221611 | Nakládání suti na dopravní prostředky pro vodorovnou dopravu | t | 11.539 |  | 0 | CS ÚRS 2020 01 |  |  | základní |  | 0 | 0 | 0 | 0 | 0 | 4 | K | 2 |  |  |  | ROZPOCET |  |  |  |  | 0 | 0 | 0 | 0 | 0 | 1 | 0 | 4 | 1570690350
| VV |  | odpad_kamenivo |  | 11.539 | [13 empty] | VV | 2 | 2 | True | 1 | ROZPOCET
55 | K | 997221612 | Nakládání vybouraných hmot na dopravní prostředky pro vodorovnou dopravu | t | 7.092 |  | 0 | CS ÚRS 2020 01 |  |  | základní |  | 0 | 0 | 0 | 0 | 0 | 4 | K | 2 |  |  |  | ROZPOCET |  |  |  |  | 0 | 0 | 0 | 0 | 0 | 1 | 0 | 4 | 665397256
| VV |  | vybourané_hmoty |  | 7.092 | [13 empty] | VV | 2 | 2 | True | 1 | ROZPOCET
56 | K | 997221861 | Poplatek za uložení odpadu na recyklační skládce ( skládkovné) z prostého betonu pod kódem 17 01 01 | t | 8.813 |  | 0 | CS ÚRS 2020 01 |  |  | základní |  | 0 | 0 | 0 | 0 | 0 | 4 | K | 2 |  |  |  | ROZPOCET |  |  |  |  | 0 | 0 | 0 | 0 | 0 | 1 | 0 | 4 | 646562825
| VV |  | suť_z_konstr |  | 8.813 | [13 empty] | VV | 2 | 2 | True | 0 | ROZPOCET
| VV | betonový_odpad | Součet |  | 8.813 | [13 empty] | VV | 2 | 4 | True | 1 | ROZPOCET
57 | K | 997221875 | Poplatek za uložení odpadu na recyklační skládce ( skládkovné) asfaltového bez obsahu dehtu zatříděného do Katalogu odpadů pod kódem 17 03 02 | t | 1.754 |  | 0 | CS ÚRS 2020 01 |  |  | základní |  | 0 | 0 | 0 | 0 | 0 | 4 | K | 2 |  |  |  | ROZPOCET |  |  |  |  | 0 | 0 | 0 | 0 | 0 | 1 | 0 | 4 | -819380709
| VV |  | konstrukce_1_S*0,128 |  | 0.645 | [13 empty] | VV | 2 | 2 | True | 0 | ROZPOCET
| VV |  | konstrukce_1_S*0,220 |  | 1.109 | [13 empty] | VV | 2 | 2 | True | 0 | ROZPOCET
| VV | odpad_živice | Součet |  | 1.754 | [13 empty] | VV | 2 | 4 | True | 1 | ROZPOCET
58 | K | 997R | Odpad z kameniva uložený na meziskládce investora k pozdějšímu použití. | t | 11.539 |  | 0 |  |  |  | základní |  | 0 | 0 | 0 | 0 | 0 | 4 | K | 2 |  |  |  | ROZPOCET |  |  |  |  | 0 | 0 | 0 | 0 | 0 | 1 | 0 | 4 | -1639268963
| VV |  | " odstraňované konstrukční vrstvy komunikací a ploch vhodné pro zásypy rýh - štěrk, štěrkopísek" | [15 empty] | VV | 2 | 1 | True | 0 | ROZPOCET
| VV |  | odpad_kamenivo |  | 11.539 | [13 empty] | VV | 2 | 2 | True | 1 | ROZPOCET
59 | K | 998276101 | Přesun hmot pro trubní vedení z trub z plastických hmot otevřený výkop | t | 37.373 |  | 0 | CS ÚRS 2020 01 |  |  | základní |  | 0 | 0 | 0 | 0 | 0 | 4 | K | 2 |  |  |  | ROZPOCET |  |  |  |  | 0 | 0 | 0 | 0 | 0 | 1 | 0 | 4 | -871613543
| D | M | Práce a dodávky M |  |  |  | 0 | [5 empty] | 0 |  | 0.67697 |  | 0 | 3 | D | 0 |  |  |  | ROZPOCET | [10 empty] | 0
| D | 46-M | Zemní práce při extr.mont.pracích |  |  |  | 0 | [5 empty] | 0 |  | 0.67697 |  | 0 | 3 | D | 1 |  |  |  | ROZPOCET | [10 empty] | 0
60 | K | 460490012 | Krytí kabelů výstražnou fólií šířky 25 cm | m | 8.54 |  | 0 | CS ÚRS 2017 01 |  |  | základní |  | 0 | 7e-05 | 0.0005978 | 0 | 0 | 64 | K | 2 |  |  |  | ROZPOCET |  |  |  |  | 0 | 0 | 0 | 0 | 0 | 1 | 0 | 64 | -799329969
| VV |  | kříření_kabely |  | 8.54 | [13 empty] | VV | 2 | 2 | True | 1 | ROZPOCET
61 | K | 46051020R | Žlaby kabelové do rýhy bez výkopových prací z prefabrikovaných betonových žlabů. | m | 8.54 |  | 0 |  |  |  | základní |  | 0 | 0.0792 | 0.67637 | 0 | 0 | 64 | K | 2 |  |  |  | ROZPOCET |  |  |  |  | 0 | 0 | 0 | 0 | 0 | 1 | 0 | 64 | -429473869
| VV |  | 1,22*7 |  | 8.54 | [13 empty] | VV | 2 | 2 | True | 0 | ROZPOCET
| VV | kříření_kabely | Součet |  | 8.54 | [13 empty] | VV | 2 | 4 | True | 1 | ROZPOCET

## 1 - DSO 03.2.1 Napojení n...
[9 empty] | >> skryté sloupce << | [9 empty] | {4ba56618-fec4-4b3e-9099-f1055e3d3f51} | [5 empty] | betonový_odpad | betonový_odpad | 59,948 | 2
[19 empty] | 2 | [5 empty] | bourané_konstrukce | bourané_konstrukce | -195,061 | 2
| KRYCÍ LIST SOUPISU PRACÍ | [8 empty] | v --- níže se nacházejí doplnkové a pomocné údaje k sestavám --- v | [8 empty] | False | [5 empty] | délka_DN150 | délka_DN150 | 370,67 | 2
[25 empty] | drenáž | drenáž | 370,67 | 2
| Stavba: | [23 empty] | konstrukce_3 | konstrukce_3 | 109,689 | 2
|  | Třebíč, Karlovo náměstí, Rekonstrukce vodovodu a kanalizace - Akumulace dešťové vody | [22 empty] | konstrukce_3_S | konstrukce_3_S | 137,111 | 2
| Objekt: | [23 empty] | konstrukce_4 | konstrukce_4 | 118,688 | 2
|  | 3 - SO 03 Akumulace dešťové vody | [22 empty] | konstrukce_4_S | konstrukce_4_S | 166,187 | 2
| Soupis: | [23 empty] | konstrukce_5 | konstrukce_5 | 27,422 | 2
|  | 2 - DSO 03.2 Dešťové kanalizační přípojky | [22 empty] | konstrukce_5_S | konstrukce_5_S | 87,227 | 2
| Úroveň 3: | [23 empty] | konstrukce_6 | konstrukce_6 | 137,111 | 2
|  | 1 - DSO 03.2.1 Napojení na domovní kanalizační přípojky - Stoka A-d | [22 empty] | kříření_kabely | křížení_kabely | 92,7 | 2
[25 empty] | obrubniky | obrubníky | 30 | 2
| KSO: |  |  |  |  | CC-CZ: | [18 empty] | obsyp | obsyp | 173,29 | 2
| Místo: |  | Třebíč |  |  | Datum: | [18 empty] | odpad_kamenivo | odpad_kamenivo | 177,942 | 2
[25 empty] | pažení | pažení | 1277,417 | 2
| Zadavatel: |  |  |  |  | IČ: | [18 empty] | suť_z_konstr | suť_z_konstr | 59,948 | 2
|  | Vodovody a kanalizace Třebíč |  |  |  | DIČ: | [18 empty] | vybourané_hmoty | vybourané_hmoty | 127,717 | 2
[25 empty] | výkop | výkop | 532,012 | 2
| Uchazeč: |  |  |  |  | IČ: | Vyplň údaj | [17 empty] | zásyp | zásyp | 315,601 | 2
|  | Vyplň údaj |  |  |  | DIČ: | Vyplň údaj | [17 empty] | zásyp_chodníky | zásyp_chodníky | 205,468 | 2
| Projektant: |  |  |  |  | IČ:
|  | DUIS s.r.o. |  |  |  | DIČ:
| Zpracovatel: |  |  |  |  | IČ:
|  | Z.Makovská |  |  |  | DIČ:
Poznámka:
| Cena bez DPH | [5 empty] | 0
|  |  | Základ daně |  |  | Sazba daně | Výše daně
| DPH | základní | 0 |  |  | 21% | 0
|  | snížená | 0 |  |  | 15% | 0
|  | zákl. přenesená | 0 |  |  | 21% | 0
|  | sníž. přenesená | 0 |  |  | 15% | 0
|  | nulová | 0 |  |  | 0% | 0
| Cena s DPH |  |  | v | CZK |  | 0
| Projektant |  |  | Zpracovatel
| Datum a podpis: |  | Razítko | Datum a podpis: |  |  | Razítko
| Objednavatel |  |  | Uchazeč
| Datum a podpis: |  | Razítko | Datum a podpis: |  |  | Razítko
REKAPITULACE ČLENĚNÍ SOUPISU PRACÍ
Stavba:
Třebíč, Karlovo náměstí, Rekonstrukce vodovodu a kanalizace - Akumulace dešťové vody
Objekt:
3 - SO 03 Akumulace dešťové vody
Soupis:
2 - DSO 03.2 Dešťové kanalizační přípojky
Úroveň 3:
1 - DSO 03.2.1 Napojení na domovní kanalizační přípojky - Stoka A-d
Místo: |  |  | Třebíč |  |  | Datum:
Zadavatel: |  |  | Vodovody a kanalizace Třebíč |  |  | Projektant: | DUIS s.r.o.
Uchazeč: |  |  | Vyplň údaj |  |  | Zpracovatel: | Z.Makovská
Kód dílu - Popis | [6 empty] | Cena celkem [CZK]
Náklady ze soupisu prací | [6 empty] | 0 | [12 empty] | -1
| HSV - Práce a dodávky HSV | [5 empty] | 0
| 1 - Zemní práce | [5 empty] | 0
| 2 - Zakládání | [5 empty] | 0
| 3 - Svislé a kompletní konstrukce | [5 empty] | 0
| 4 - Vodorovné konstrukce | [5 empty] | 0
| 5 - Komunikace | [5 empty] | 0
| 8 - Trubní vedení | [5 empty] | 0
| 9 - Ostatní konstrukce a práce, bourání | [5 empty] | 0
| M - Práce a dodávky M | [5 empty] | 0
| 46-M - Zemní práce při extr.mont.pracích | [5 empty] | 0
SOUPIS PRACÍ
Stavba:
Třebíč, Karlovo náměstí, Rekonstrukce vodovodu a kanalizace - Akumulace dešťové vody
Objekt:
3 - SO 03 Akumulace dešťové vody
Soupis:
2 - DSO 03.2 Dešťové kanalizační přípojky
Úroveň 3:
1 - DSO 03.2.1 Napojení na domovní kanalizační přípojky - Stoka A-d
Místo: |  |  | Třebíč |  |  | Datum:
Zadavatel: |  |  | Vodovody a kanalizace Třebíč |  |  | Projektant: | DUIS s.r.o.
Uchazeč: |  |  | Vyplň údaj |  |  | Zpracovatel: | Z.Makovská
PČ | Typ | Kód | Popis | MJ | Množství | J.cena [CZK] | Cena celkem [CZK] | Cenová soustava |  |  | DPH | J. Nh [h] | Nh celkem [h] | J. hmotnost [t] | Hmotnost celkem [t] | J. suť [t] | Suť Celkem [t]
Náklady soupisu celkem | [6 empty] | 0 | [5 empty] | 0 |  | 523.2347 |  | 365.6068 |  | D | -1 | [14 empty] | 0
| D | HSV | Práce a dodávky HSV |  |  |  | 0 | [5 empty] | 0 |  | 515.8864 |  | 365.6068 | 1 | D | 0 |  |  |  | ROZPOCET | [10 empty] | 0
| D | 1 | Zemní práce |  |  |  | 0 | [5 empty] | 0 |  | 342.2374 |  | 305.6586 | 1 | D | 1 |  |  |  | ROZPOCET | [10 empty] | 0
1 | K | 100 R001 | Čerpání vody podzemní, včetně zajištění potřebného počtu provozních a záložních čerpadel, zřízení potrubí DN 100 ,zajištění povolení k vypouštění, potřebné obsluhy a pohotovostní služby, poplatek za energii a poplatek za čerpání podzemní vody. | paušál | 1 |  | 0 |  |  |  | základní |  | 0 | 0 | 0 | 0 | 0 | 4 | K | 2 |  |  |  | ROZPOCET |  |  |  |  | 0 | 0 | 0 | 0 | 0 | 1 | 0 | 4 | 117908502
| VV |  | 1 |  | 1 | [13 empty] | VV | 2 | 2 | True | 1 | ROZPOCET
2 | K | 100R01 | Provedení ručně kopané sondy pro zjištění skutečné polohy stávajících sítí kanalizace, vč. pažení. | kus | 14 |  | 0 |  |  |  | základní |  | 0 | 0 | 0 | 0 | 0 | 4 | K | 2 |  |  |  | ROZPOCET |  |  |  |  | 0 | 0 | 0 | 0 | 0 | 1 | 0 | 4 | -96725853
| VV |  | 14 |  | 14 | [13 empty] | VV | 2 | 2 | True | 1 | ROZPOCET
3 | K | 101R011 | Odstranění stávajícího sloupu nadzemního vedení, včetně odvozu na skládku s poplatkem. | kus | 1 |  | 0 |  |  |  | základní |  | 0 | 0 | 0 | 0 | 0 | 4 | K | 2 |  |  |  | ROZPOCET |  |  |  |  | 0 | 0 | 0 | 0 | 0 | 1 | 0 | 4 | -1581078600
| VV |  | 1 |  | 1 | [13 empty] | VV | 2 | 2 | True | 1 | ROZPOCET
4 | K | 101R05 | Vykácení stromů prům. kmene přes 200 mm do 600 mm, vč. odstranění pařezů. Součástí prací je odvoz a likvidace dřevní hmoty a zajištění nebytných povolení . | kus | 4 |  | 0 |  |  |  | základní |  | 0 | 0 | 0 | 0 | 0 | 4 | K | 2 |  |  |  | ROZPOCET |  |  |  |  | 0 | 0 | 0 | 0 | 0 | 1 | 0 | 4 | 1989472037
| VV |  | " prům 300" 2 |  | 2 | [13 empty] | VV | 2 | 2 | True | 0 | ROZPOCET
| VV |  | " prům 400" 1 |  | 1 | [13 empty] | VV | 2 | 2 | True | 0 | ROZPOCET
| VV |  | " prům 600" 1 |  | 1 | [13 empty] | VV | 2 | 2 | True | 0 | ROZPOCET
| VV |  | Součet |  | 4 | [13 empty] | VV | 2 | 4 | True | 1 | ROZPOCET
5 | K | 113106111 | Rozebrání dlažeb komunikací pro pěší z mozaiky | m2 | 87.227 |  | 0 | CS ÚRS 2020 01 |  |  | základní |  | 0 | 0 | 0 | 0.281 | 24.5108 | 4 | K | 2 |  |  |  | ROZPOCET |  |  |  |  | 0 | 0 | 0 | 0 | 0 | 1 | 0 | 4 | 209110730
| VV |  | konstrukce_5_S |  | 87.227 | [13 empty] | VV | 2 | 2 | True | 1 | ROZPOCET
6 | K | 113106521 | Rozebrání dlažeb vozovek pl přes 200 m2 z drobných kostek s ložem z kameniva | m2 | 303.298 |  | 0 | CS ÚRS 2020 01 |  |  | základní |  | 0 | 0 | 0 | 0.32 | 97.0554 | 4 | K | 2 |  |  |  | ROZPOCET |  |  |  |  | 0 | 0 | 0 | 0 | 0 | 1 | 0 | 4 | 336243765
| VV |  | konstrukce_3_S |  | 137.111 | [13 empty] | VV | 2 | 2 | True | 0 | ROZPOCET
| VV |  | konstrukce_4_S |  | 166.187 | [13 empty] | VV | 2 | 2 | True | 0 | ROZPOCET
| VV |  | Součet |  | 303.298 | [13 empty] | VV | 2 | 4 | True | 1 | ROZPOCET
7 | K | 113107222 | Odstranění podkladu pl přes 200 m2 z kameniva drceného tl 200 mm | m2 | 87.227 |  | 0 | CS ÚRS 2020 01 |  |  | základní |  | 0 | 0 | 0 | 0.29 | 25.2958 | 4 | K | 2 |  |  |  | ROZPOCET |  |  |  |  | 0 | 0 | 0 | 0 | 0 | 1 | 0 | 4 | -2067819479
| VV |  | konstrukce_5_S |  | 87.227 | [13 empty] | VV | 2 | 2 | True | 0 | ROZPOCET
| VV |  | Součet |  | 87.227 | [13 empty] | VV | 2 | 4 | True | 1 | ROZPOCET
8 | K | 113107223 | Odstranění podkladu pl přes 200 m2 z kameniva drceného tl 300 mm | m2 | 166.187 |  | 0 | CS ÚRS 2020 01 |  |  | základní |  | 0 | 0 | 0 | 0.44 | 73.1223 | 4 | K | 2 |  |  |  | ROZPOCET |  |  |  |  | 0 | 0 | 0 | 0 | 0 | 1 | 0 | 4 | 1570231881
| VV |  | konstrukce_4_S |  | 166.187 | [13 empty] | VV | 2 | 2 | True | 0 | ROZPOCET
| VV |  | Součet |  | 166.187 | [13 empty] | VV | 2 | 4 | True | 1 | ROZPOCET
9 | K | 113107224 | Odstranění podkladu pl přes 200 m2 z kameniva drceného tl 400 mm | m2 | 137.111 |  | 0 | CS ÚRS 2020 01 |  |  | základní |  | 0 | 0 | 0 | 0.58 | 79.5244 | 4 | K | 2 |  |  |  | ROZPOCET |  |  |  |  | 0 | 0 | 0 | 0 | 0 | 1 | 0 | 4 | 2028702844
| VV |  | konstrukce_3_S |  | 137.111 | [13 empty] | VV | 2 | 2 | True | 1 | ROZPOCET
10 | K | 113202111 | Vytrhání obrub krajníků obrubníků stojatých | m | 30 |  | 0 | CS ÚRS 2020 01 |  |  | základní |  | 0 | 0 | 0 | 0.205 | 6.15 | 4 | K | 2 |  |  |  | ROZPOCET |  |  |  |  | 0 | 0 | 0 | 0 | 0 | 1 | 0 | 4 | -1731755617
| VV |  | 30 |  | 30 | [13 empty] | VV | 2 | 2 | True | 0 | ROZPOCET
| VV | obrubniky | Součet |  | 30 | [13 empty] | VV | 2 | 4 | True | 1 | ROZPOCET
11 | K | 119001401 | Dočasné zajištění potrubí ocelového nebo litinového DN do 200 | m | 47.7 |  | 0 | CS ÚRS 2020 01 |  |  | základní |  | 0 | 0.00868 | 0.41404 | 0 | 0 | 4 | K | 2 |  |  |  | ROZPOCET |  |  |  |  | 0 | 0 | 0 | 0 | 0 | 1 | 0 | 4 | -1960612484
| VV |  | "vodovod DN do 100" 1,06*30 |  | 31.8 | [13 empty] | VV | 2 | 2 | True | 0 | ROZPOCET
| VV |  | "plynovod" 1,06*15 |  | 15.9 | [13 empty] | VV | 2 | 2 | True | 0 | ROZPOCET
| VV |  | Součet |  | 47.7 | [13 empty] | VV | 2 | 4 | True | 1 | ROZPOCET
12 | K | 119001411 | Dočasné zajištění potrubí betonového, ŽB nebo kameninového DN do 200 | m | 15.9 |  | 0 | CS ÚRS 2020 01 |  |  | základní |  | 0 | 0.01068 | 0.16981 | 0 | 0 | 4 | K | 2 |  |  |  | ROZPOCET |  |  |  |  | 0 | 0 | 0 | 0 | 0 | 1 | 0 | 4 | -1798831113
| VV |  | " kanalizace" 1,06*15 |  | 15.9 | [13 empty] | VV | 2 | 2 | True | 1 | ROZPOCET
13 | K | 119001421 | Dočasné zajištění kabelů a kabelových tratí ze 3 volně ložených kabelů | m | 47.7 |  | 0 | CS ÚRS 2020 01 |  |  | základní |  | 0 | 0.0369 | 1.7601 | 0 | 0 | 4 | K | 2 |  |  |  | ROZPOCET |  |  |  |  | 0 | 0 | 0 | 0 | 0 | 1 | 0 | 4 | -120057103
| VV |  | " VO"1,06*15 |  | 15.9 | [13 empty] | VV | 2 | 2 | True | 0 | ROZPOCET
| VV |  | " O2"1,06*15 |  | 15.9 | [13 empty] | VV | 2 | 2 | True | 0 | ROZPOCET
| VV |  | " EON"1,06*15 |  | 15.9 | [13 empty] | VV | 2 | 2 | True | 0 | ROZPOCET
| VV |  | Součet |  | 47.7 | [13 empty] | VV | 2 | 4 | True | 1 | ROZPOCET
14 | K | 130001101 | Příplatek za ztížení vykopávky v blízkosti podzemního vedení | m3 | 532.012 |  | 0 | CS ÚRS 2020 01 |  |  | základní |  | 0 | 0 | 0 | 0 | 0 | 4 | K | 2 |  |  |  | ROZPOCET |  |  |  |  | 0 | 0 | 0 | 0 | 0 | 1 | 0 | 4 | -885121681
| VV |  | "předpoklad 100% výkopu - upřesnit dle skutečnosti" | [15 empty] | VV | 2 | 1 | True | 0 | ROZPOCET
| VV |  | výkop |  | 532.012 | [13 empty] | VV | 2 | 2 | True | 1 | ROZPOCET
15 | K | 132212211 | Hloubení rýh š do 2000 mm v soudržných horninách třídy těžitelnosti I, skupiny 3 ručně | m3 | 532.012 |  | 0 | CS ÚRS 2020 01 |  |  | základní |  | 0 | 0 | 0 | 0 | 0 | 4 | K | 2 |  |  |  | ROZPOCET |  |  |  |  | 0 | 0 | 0 | 0 | 0 | 1 | 0 | 4 | 372919727
| VV |  | "výkop pro přípojky" | [15 empty] | VV | 2 | 1 | True | 0 | ROZPOCET
| VV |  | (30,35-1,22/2)*1,06*2,32 |  | 73.137 | [13 empty] | VV | 2 | 2 | True | 0 | ROZPOCET
| VV |  | (26,81-1,22/2)*1,06*0,8 |  | 22.218 | [13 empty] | VV | 2 | 2 | True | 0 | ROZPOCET
| VV |  | (5,89-1,22/2)*1,06*2,26 |  | 12.649 | [13 empty] | VV | 2 | 2 | True | 0 | ROZPOCET
| VV |  | (24,53-1,22/2)*1,06*2,22 |  | 56.289 | [13 empty] | VV | 2 | 2 | True | 0 | ROZPOCET
| VV |  | (24,47-1,22/2)*1,06*2,22 |  | 56.147 | [13 empty] | VV | 2 | 2 | True | 0 | ROZPOCET
| VV |  | (29,58-1,22/2)*1,06*2,15 |  | 66.023 | [13 empty] | VV | 2 | 2 | True | 0 | ROZPOCET
| VV |  | (25,45-1,22/2)*1,06*2,09 |  | 55.031 | [13 empty] | VV | 2 | 2 | True | 0 | ROZPOCET
| VV |  | (25,55-1,22/2)*1,06*2,05 |  | 54.195 | [13 empty] | VV | 2 | 2 | True | 0 | ROZPOCET
| VV |  | (26,08-1,22/2)*1,06*1,95 |  | 52.646 | [13 empty] | VV | 2 | 2 | True | 0 | ROZPOCET
| VV |  | (26,1-1,22/2)*1,06*0,76 |  | 20.535 | [13 empty] | VV | 2 | 2 | True | 0 | ROZPOCET
| VV |  | (25,44-1,22/2)*1,06*1,88 |  | 49.481 | [13 empty] | VV | 2 | 2 | True | 0 | ROZPOCET
| VV |  | (24,57-1,22/2)*1,06*1,61 |  | 40.89 | [13 empty] | VV | 2 | 2 | True | 0 | ROZPOCET
| VV |  | (24,58-1,22/2)*1,06*1,61 |  | 40.907 | [13 empty] | VV | 2 | 2 | True | 0 | ROZPOCET
| VV |  | (25,14-1,22/2)*1,06*1,49 |  | 38.743 | [13 empty] | VV | 2 | 2 | True | 0 | ROZPOCET
| VV |  | (26,13-1,22/2)*1,06*1,41 |  | 38.142 | [13 empty] | VV | 2 | 2 | True | 0 | ROZPOCET
| VV |  | " prohloubení pro drenáž" drenáž*(0,3+0,6)/2*0,3 |  | 50.04 | [13 empty] | VV | 2 | 2 | True | 0 | ROZPOCET
| VV |  | Mezisoučet |  | 727.073 | [13 empty] | VV | 2 | 3 | True | 0 | ROZPOCET
| VV |  | "odpočet bouraných povrchů " | [15 empty] | VV | 2 | 1 | True | 0 | ROZPOCET
| VV |  | -konstrukce_3_S*0,52 |  | -71.298 | [13 empty] | VV | 2 | 2 | True | 0 | ROZPOCET
| VV |  | -konstrukce_4_S*0,42 |  | -69.799 | [13 empty] | VV | 2 | 2 | True | 0 | ROZPOCET
| VV |  | -konstrukce_5_S*0,26 |  | -22.679 | [13 empty] | VV | 2 | 2 | True | 0 | ROZPOCET
| VV |  | "odpočet bouraných konstrukcí ve výkopu " | [15 empty] | VV | 2 | 1 | True | 0 | ROZPOCET
| VV |  | " bourání podkladního betonu potrubí DN 150 - předpoklad"-0,053*délka_DN150 |  | -19.646 | [13 empty] | VV | 2 | 2 | True | 0 | ROZPOCET
| VV |  | " bourání betonového potrubí DN 150 - předpoklad"-3,14*0,1*0,1*délka_DN150 |  | -11.639 | [13 empty] | VV | 2 | 2 | True | 0 | ROZPOCET
| VV | bourané_konstrukce | Mezisoučet |  | -195.061 | [13 empty] | VV | 2 | 3 | True | 0 | ROZPOCET
| VV | výkop | Součet |  | 532.012 | [13 empty] | VV | 2 | 4 | True | 1 | ROZPOCET
16 | K | 151101102 | Zřízení příložného pažení a rozepření stěn rýh hl do 4 m | m2 | 1277.417 |  | 0 | CS ÚRS 2020 01 |  |  | základní |  | 0 | 0.00085 | 1.0858 | 0 | 0 | 4 | K | 2 |  |  |  | ROZPOCET |  |  |  |  | 0 | 0 | 0 | 0 | 0 | 1 | 0 | 4 | -505323284
| VV |  | (30,35-1,22/2)*2,32*2 |  | 137.994 | [13 empty] | VV | 2 | 2 | True | 0 | ROZPOCET
| VV |  | (26,81-1,22/2)*0,8*2 |  | 41.92 | [13 empty] | VV | 2 | 2 | True | 0 | ROZPOCET
| VV |  | (5,89-1,22/2)*2,26*2 |  | 23.866 | [13 empty] | VV | 2 | 2 | True | 0 | ROZPOCET
| VV |  | (24,53-1,22/2)*2,22*2 |  | 106.205 | [13 empty] | VV | 2 | 2 | True | 0 | ROZPOCET
| VV |  | (24,47-1,22/2)*2,22*2 |  | 105.938 | [13 empty] | VV | 2 | 2 | True | 0 | ROZPOCET
| VV |  | (29,58-1,22/2)*2,15*2 |  | 124.571 | [13 empty] | VV | 2 | 2 | True | 0 | ROZPOCET
| VV |  | (25,45-1,22/2)*2,09*2 |  | 103.831 | [13 empty] | VV | 2 | 2 | True | 0 | ROZPOCET
| VV |  | (25,55-1,22/2)*2,05*2 |  | 102.254 | [13 empty] | VV | 2 | 2 | True | 0 | ROZPOCET
| VV |  | (26,08-1,22/2)*1,95*2 |  | 99.333 | [13 empty] | VV | 2 | 2 | True | 0 | ROZPOCET
| VV |  | (26,1-1,22/2)*0,76*2 |  | 38.745 | [13 empty] | VV | 2 | 2 | True | 0 | ROZPOCET
| VV |  | (25,44-1,22/2)*1,88*2 |  | 93.361 | [13 empty] | VV | 2 | 2 | True | 0 | ROZPOCET
| VV |  | (24,57-1,22/2)*1,61*2 |  | 77.151 | [13 empty] | VV | 2 | 2 | True | 0 | ROZPOCET
| VV |  | (24,58-1,22/2)*1,61*2 |  | 77.183 | [13 empty] | VV | 2 | 2 | True | 0 | ROZPOCET
| VV |  | (25,14-1,22/2)*1,49*2 |  | 73.099 | [13 empty] | VV | 2 | 2 | True | 0 | ROZPOCET
| VV |  | (26,13-1,22/2)*1,41*2 |  | 71.966 | [13 empty] | VV | 2 | 2 | True | 0 | ROZPOCET
| VV | pažení | Součet |  | 1277.417 | [13 empty] | VV | 2 | 4 | True | 1 | ROZPOCET
17 | K | 151101112 | Odstranění příložného pažení a rozepření stěn rýh hl do 4 m | m2 | 1277.417 |  | 0 | CS ÚRS 2020 01 |  |  | základní |  | 0 | 0 | 0 | 0 | 0 | 4 | K | 2 |  |  |  | ROZPOCET |  |  |  |  | 0 | 0 | 0 | 0 | 0 | 1 | 0 | 4 | 142265548
| VV |  | pažení |  | 1277.417 | [13 empty] | VV | 2 | 2 | True | 1 | ROZPOCET
18 | K | 162551108 | Vodorovné přemístění do 3000 m výkopku/sypaniny z horniny třídy těžitelnosti I, skupiny 1 až 3 | m3 | 205.468 |  | 0 | CS ÚRS 2020 01 |  |  | základní |  | 0 | 0 | 0 | 0 | 0 | 4 | K | 2 |  |  |  | ROZPOCET |  |  |  |  | 0 | 0 | 0 | 0 | 0 | 1 | 0 | 4 | 2075506727
| VV |  | " přemístění zasypového materiálu z meziskládky" | [15 empty] | VV | 2 | 1 | True | 0 | ROZPOCET
| VV |  | zásyp_chodníky |  | 205.468 | [13 empty] | VV | 2 | 2 | True | 1 | ROZPOCET
19 | K | 162751117 | Vodorovné přemístění do 10000 m výkopku/sypaniny z horniny třídy těžitelnosti I, skupiny 1 až 3 | m3 | 532.012 |  | 0 | CS ÚRS 2020 01 |  |  | základní |  | 0 | 0 | 0 | 0 | 0 | 4 | K | 2 |  |  |  | ROZPOCET |  |  |  |  | 0 | 0 | 0 | 0 | 0 | 1 | 0 | 4 | 40363578
| VV |  | výkop |  | 532.012 | [13 empty] | VV | 2 | 2 | True | 1 | ROZPOCET
20 | K | 162752119 | Příplatek k vodorovnému přemístění výkopku/sypaniny z horniny třídy těžitelnosti I, skupiny 1 až 3 ZKD 1000 m přes 10000 m | m3 | 26600.6 |  | 0 | CS ÚRS 2020 01 |  |  | základní |  | 0 | 0 | 0 | 0 | 0 | 4 | K | 2 |  |  |  | ROZPOCET |  |  |  |  | 0 | 0 | 0 | 0 | 0 | 1 | 0 | 4 | -1772860735
| VV |  | "odvoz do 60 km - příplatek 50x" výkop*50 |  | 26600.6 | [13 empty] | VV | 2 | 2 | True | 1 | ROZPOCET
21 | K | 167151101 | Nakládání výkopku z hornin třídy těžitelnosti I, skupiny 1 až 3 do 100 m3 | m3 | 205.468 |  | 0 | CS ÚRS 2020 01 |  |  | základní |  | 0 | 0 | 0 | 0 | 0 | 4 | K | 2 |  |  |  | ROZPOCET |  |  |  |  | 0 | 0 | 0 | 0 | 0 | 1 | 0 | 4 | -1683499671
| VV |  | zásyp_chodníky |  | 205.468 | [13 empty] | VV | 2 | 2 | True | 1 | ROZPOCET
22 | K | 171201201 | Uložení sypaniny na skládky | m3 | 532.012 |  | 0 | CS ÚRS 2020 01 |  |  | základní |  | 0 | 0 | 0 | 0 | 0 | 4 | K | 2 |  |  |  | ROZPOCET |  |  |  |  | 0 | 0 | 0 | 0 | 0 | 1 | 0 | 4 | 1457205762
| VV |  | výkop |  | 532.012 | [13 empty] | VV | 2 | 2 | True | 1 | ROZPOCET
23 | K | 171201221 | Poplatek za uložení na skládce (skládkovné) zeminy a kamení kód odpadu 17 05 04 | t | 851.219 |  | 0 | CS ÚRS 2020 01 |  |  | základní |  | 0 | 0 | 0 | 0 | 0 | 4 | K | 2 |  |  |  | ROZPOCET |  |  |  |  | 0 | 0 | 0 | 0 | 0 | 1 | 0 | 4 | 725961322
| VV |  | výkop*1,6 |  | 851.219 | [13 empty] | VV | 2 | 2 | True | 1 | ROZPOCET
24 | K | 174101101 | Zásyp jam, šachet rýh nebo kolem objektů sypaninou se zhutněním | m3 | 315.601 |  | 0 | CS ÚRS 2020 01 |  |  | základní |  | 0 | 0 | 0 | 0 | 0 | 4 | K | 2 |  |  |  | ROZPOCET |  |  |  |  | 0 | 0 | 0 | 0 | 0 | 1 | 0 | 4 | 334707892
| VV |  | výkop |  | 532.012 | [13 empty] | VV | 2 | 2 | True | 0 | ROZPOCET
| VV |  | "přípočet kubatury bouraných konstrukcí ve výkopu" -bourané_konstrukce |  | 195.061 | [13 empty] | VV | 2 | 2 | True | 0 | ROZPOCET
| VV |  | " odpočet kubatury závazné části" | [15 empty] | VV | 2 | 1 | True | 0 | ROZPOCET
| VV |  | -délka_DN150*1,06*0,61 |  | -239.675 | [13 empty] | VV | 2 | 2 | True | 0 | ROZPOCET
| VV |  | "vytlačená kubatura provizorní zasyp komunikací" | [15 empty] | VV | 2 | 1 | True | 0 | ROZPOCET
| VV |  | -konstrukce_3*0,56 |  | -61.426 | [13 empty] | VV | 2 | 2 | True | 0 | ROZPOCET
| VV |  | -konstrukce_4*0,35 |  | -41.541 | [13 empty] | VV | 2 | 2 | True | 0 | ROZPOCET
| VV |  | -konstrukce_5*0,46 |  | -12.614 | [13 empty] | VV | 2 | 2 | True | 0 | ROZPOCET
| VV |  | -konstrukce_6*0,41 |  | -56.216 | [13 empty] | VV | 2 | 2 | True | 0 | ROZPOCET
| VV |  | -zásyp_chodníky |  | -205.468 | [13 empty] | VV | 2 | 2 | True | 0 | ROZPOCET
| VV | zásyp_štěrkopísek | Mezisoučet |  | 110.133 | [13 empty] | VV | 2 | 3 | True | 0 | ROZPOCET
| VV |  | "zásyp v chodnících materiál z vybouraných vrstev komunikací z meziskládky" | [15 empty] | VV | 2 | 1 | True | 0 | ROZPOCET
| VV | zásyp_chodníky | "zásyp_2 celkem/plocha celkem* plocha chodníků"315,601/(konstrukce_3+konstrukce_4+konstrukce_5+konstrukce_6)*(konstrukce_4+konstrukce_6) |  | 205.468 | [13 empty] | VV | 2 | 2 | True | 0 | ROZPOCET
| VV | zásyp | Součet |  | 315.601 | [13 empty] | VV | 2 | 4 | True | 1 | ROZPOCET
25 | M | 58337344 | štěrkopísek frakce 0/32 | t | 221.643 |  | 0 | CS ÚRS 2020 01 |  |  | základní |  | 0 | 0 | 0 | 0 | 0 | 8 | M | 2 |  |  |  | ROZPOCET |  |  |  |  | 0 | 0 | 0 | 0 | 0 | 1 | 0 | 4 | -1472812363
| VV |  | "zásyp náhradní materiál - ztratné na zhutnění 15 % "zásyp_štěrkopísek*1,15*1,75 |  | 221.643 | [13 empty] | VV | 2 | 2 | True | 1 | ROZPOCET
26 | K | 175151101 | Obsypání potrubí strojně sypaninou bez prohození, uloženou do 3 m | m3 | 173.29 |  | 0 | CS ÚRS 2020 01 |  |  | základní |  | 0 | 0 | 0 | 0 | 0 | 4 | K | 2 |  |  |  | ROZPOCET |  |  |  |  | 0 | 0 | 0 | 0 | 0 | 1 | 0 | 4 | 2096641672
| VV |  | délka_DN150*(1,06*0,46-3,14*0,08*0,08) |  | 173.29 | [13 empty] | VV | 2 | 2 | True | 0 | ROZPOCET
| VV | obsyp | Součet |  | 173.29 | [13 empty] | VV | 2 | 4 | True | 1 | ROZPOCET
27 | M | 58337331 | štěrkopísek frakce 0/22 | t | 338.782 |  | 0 | CS ÚRS 2020 01 |  |  | základní |  | 0 | 1 | 338.782 | 0 | 0 | 8 | M | 2 |  |  |  | ROZPOCET |  |  |  |  | 0 | 0 | 0 | 0 | 0 | 1 | 0 | 4 | 1261149639
| VV |  | "ztratné 15%" obsyp*1,7*1,15 |  | 338.782 | [13 empty] | VV | 2 | 2 | True | 1 | ROZPOCET
28 | K | 181102302 | Úprava pláně v zářezech se zhutněním | m2 | 392.91 |  | 0 | CS ÚRS 2020 01 |  |  | základní |  | 0 | 0 | 0 | 0 | 0 | 4 | K | 2 |  |  |  | ROZPOCET |  |  |  |  | 0 | 0 | 0 | 0 | 0 | 1 | 0 | 4 | -1581075367
| VV |  | "úprava pláně pro provizorní zásyp pro nové komunikace" | [15 empty] | VV | 2 | 1 | True | 0 | ROZPOCET
| VV | konstrukce_3 | "konstrukce 3 -vedlejší komunikace - tl. zásypu 56 cm" 1,06*103,48 |  | 109.689 | [13 empty] | VV | 2 | 2 | True | 0 | ROZPOCET
| VV | konstrukce_4 | "konstrukce 4 -plochy chodníků a pochozích ploch - tl. zásypu 35 cm"57,11*1,06+27,43*1,06+27,43*1,06 |  | 118.688 | [13 empty] | VV | 2 | 2 | True | 0 | ROZPOCET
| VV | konstrukce_5 | "konstrukce 5 -komunikace dlážděná - tl. zásypu 46 cm"25,87*1,06 |  | 27.422 | [13 empty] | VV | 2 | 2 | True | 0 | ROZPOCET
| VV | konstrukce_6 | "konstrukce 6 -centrální pochozí plocha - tl. zásypu 41 cm" 122,15*1,06+7,2*1,06 |  | 137.111 | [13 empty] | VV | 2 | 2 | True | 0 | ROZPOCET
| VV |  | Součet |  | 392.91 | [13 empty] | VV | 2 | 4 | True | 1 | ROZPOCET
29 | K | 181R | Plochy bouraných komunikací - neoceňovat , slouží pro stanovení figur pro vypracování výkazu výměr | m2 | 390.525 |  | 0 |  |  |  | základní |  | 0 | 0 | 0 | 0 | 0 | 4 | K | 2 |  |  |  | ROZPOCET |  |  |  |  | 0 | 0 | 0 | 0 | 0 | 1 | 0 | 4 | -150383351
| VV | konstrukce_3_S | "konstrukce 3 - dlážděné vozovky- tl. bourané konstrukce 52 cm" 1,06*129,35 |  | 137.111 | [13 empty] | VV | 2 | 2 | True | 0 | ROZPOCET
| VV | konstrukce_4_S | "konstrukce 4 - dlážděné parkoviště- tl. bourané konstrukce 42 cm" 1,06*129,35+1,06*27,43 |  | 166.187 | [13 empty] | VV | 2 | 2 | True | 0 | ROZPOCET
| VV | konstrukce_5_S | "konstrukce 5 - chodníky z mozaiky- tl. bourané konstrukce 26 cm" 1,06*82,29 |  | 87.227 | [13 empty] | VV | 2 | 2 | True | 0 | ROZPOCET
| VV |  | Součet |  | 390.525 | [13 empty] | VV | 2 | 4 | True | 1 | ROZPOCET
30 | K | 184818231 | Ochrana kmene průměru do 300 mm bedněním výšky do 2 m | kus | 2 |  | 0 | CS ÚRS 2020 01 |  |  | základní |  | 0 | 0.01281 | 0.02562 | 0 | 0 | 4 | K | 2 |  |  |  | ROZPOCET |  |  |  |  | 0 | 0 | 0 | 0 | 0 | 1 | 0 | 4 | -1692943915
| VV |  | 2 |  | 2 | [13 empty] | VV | 2 | 2 | True | 1 | ROZPOCET
| D | 2 | Zakládání |  |  |  | 0 | [5 empty] | 0 |  | 159.8551 |  | 0 | 1 | D | 1 |  |  |  | ROZPOCET | [10 empty] | 0
31 | K | 212752101 | Trativod z drenážních trubek korugovaných PE-HD SN 4 perforace 360° včetně lože otevřený výkop DN 100 pro liniové stavby | m | 370.67 |  | 0 | CS ÚRS 2020 01 |  |  | základní |  | 0 | 0.20469 | 75.8724 | 0 | 0 | 4 | K | 2 |  |  |  | ROZPOCET |  |  |  |  | 0 | 0 | 0 | 0 | 0 | 1 | 0 | 4 | 1304940114
| VV |  | délka_DN150 |  | 370.67 | [13 empty] | VV | 2 | 2 | True | 0 | ROZPOCET
| VV |  | 0 |  | 0 | [13 empty] | VV | 2 | 2 | True | 0 | ROZPOCET
| VV | drenáž | Součet |  | 370.67 | [13 empty] | VV | 2 | 4 | True | 1 | ROZPOCET
32 | K | 21275R | Zaslepení drenážního systému | m | 370.67 |  | 0 |  |  |  | základní |  | 0 | 0.22657 | 83.9827 | 0 | 0 | 4 | K | 2 |  |  |  | ROZPOCET |  |  |  |  | 0 | 0 | 0 | 0 | 0 | 1 | 0 | 4 | -410831190
| VV |  | drenáž |  | 370.67 | [13 empty] | VV | 2 | 2 | True | 1 | ROZPOCET
| D | 3 | Svislé a kompletní konstrukce |  |  |  | 0 | [5 empty] | 0 |  | 0 |  | 57.0482 | 1 | D | 1 |  |  |  | ROZPOCET | [10 empty] | 0
33 | K | 358315114 | Bourání stoky kompletní nebo otvorů z prostého betonu plochy do 4 m2 | m3 | 25.931 |  | 0 | CS ÚRS 2020 01 |  |  | základní |  | 0 | 0 | 0 | 2.2 | 57.0482 | 4 | K | 2 |  |  |  | ROZPOCET |  |  |  |  | 0 | 0 | 0 | 0 | 0 | 1 | 0 | 4 | 564479381
| VV |  | "bourací práce upřesnit dle skutečnosti - předběžně je započtena stejná délka jako nové vedení" | [15 empty] | VV | 2 | 1 | True | 0 | ROZPOCET
| VV |  | " bourání podkladního betonu potrubí DN 150 - předpoklad"0,053*délka_DN150 |  | 19.646 | [13 empty] | VV | 2 | 2 | True | 0 | ROZPOCET
| VV |  | " bourání betonového potrubí DN 150 - předpoklad"3,14*0,18*0,03*délka_DN150 |  | 6.285 | [13 empty] | VV | 2 | 2 | True | 0 | ROZPOCET
| VV |  | Součet |  | 25.931 | [13 empty] | VV | 2 | 4 | True | 1 | ROZPOCET
| D | 4 | Vodorovné konstrukce |  |  |  | 0 | [5 empty] | 0 |  | 0 |  | 0 | 1 | D | 1 |  |  |  | ROZPOCET | [10 empty] | 0
34 | K | 451573111 | Lože pod potrubí otevřený výkop ze štěrkopísku | m3 | 39.291 |  | 0 | CS ÚRS 2020 01 |  |  | základní |  | 0 | 0 | 0 | 0 | 0 | 4 | K | 2 |  |  |  | ROZPOCET |  |  |  |  | 0 | 0 | 0 | 0 | 0 | 1 | 0 | 4 | 935914472
| VV |  | délka_DN150*1,06*0,1 |  | 39.291 | [13 empty] | VV | 2 | 2 | True | 0 | ROZPOCET
| VV | podsyp_ŠP | Součet |  | 39.291 | [13 empty] | VV | 2 | 4 | True | 1 | ROZPOCET
| D | 5 | Komunikace |  |  |  | 0 | [5 empty] | 0 |  | 0 |  | 0 | 1 | D | 1 |  |  |  | ROZPOCET | [10 empty] | 0
35 | K | 5PC3 | Provizorní oprava komunikace konstrukce 3 - (skladba tl. 56 cm: hutněný štěrk fr. 16-32 mm tl.41 cm+asfaltový recyklát (prosívka) tl.15 cm), vč. likvidace provizorní opravy ( odtěžení , odvoz, uložení vč. poplatků). | m2 | 109.689 |  | 0 |  |  |  | základní |  | 0 | 0 | 0 | 0 | 0 | 4 | K | 2 |  |  |  | ROZPOCET |  |  |  |  | 0 | 0 | 0 | 0 | 0 | 1 | 0 | 4 | 273277
| VV |  | konstrukce_3 |  | 109.689 | [13 empty] | VV | 2 | 2 | True | 1 | ROZPOCET
36 | K | 5PC4 | Provizorní oprava komunikace konstrukce 4 - (skladba tl. 35 cm: hutněný štěrk fr. 16-32 mm tl.20 cm+asfaltový recyklát (prosívka) tl.15 cm), vč. likvidace provizorní opravy ( odtěžení , odvoz, uložení vč. poplatků). | m2 | 118.688 |  | 0 |  |  |  | základní |  | 0 | 0 | 0 | 0 | 0 | 4 | K | 2 |  |  |  | ROZPOCET |  |  |  |  | 0 | 0 | 0 | 0 | 0 | 1 | 0 | 4 | -1135448953
| VV |  | konstrukce_4 |  | 118.688 | [13 empty] | VV | 2 | 2 | True | 1 | ROZPOCET
37 | K | 5PC5 | Provizorní oprava komunikace konstrukce 5 - (skladba tl. 46 cm: hutněný štěrk fr. 16-32 mm tl.31 cm+asfaltový recyklát (prosívka) tl.15 cm), vč. likvidace provizorní opravy ( odtěžení , odvoz, uložení vč. poplatků). | m2 | 27.422 |  | 0 |  |  |  | základní |  | 0 | 0 | 0 | 0 | 0 | 4 | K | 2 |  |  |  | ROZPOCET |  |  |  |  | 0 | 0 | 0 | 0 | 0 | 1 | 0 | 4 | 999348105
| VV |  | konstrukce_5 |  | 27.422 | [13 empty] | VV | 2 | 2 | True | 1 | ROZPOCET
38 | K | 5PC6 | Provizorní oprava komunikace konstrukce 6 - (skladba tl. 41 cm: hutněný štěrk fr. 16-32 mm tl.26 cm+asfaltový recyklát (prosívka) tl.15 cm), vč. likvidace provizorní opravy ( odtěžení , odvoz, uložení vč. poplatků). | m2 | 137.111 |  | 0 |  |  |  | základní |  | 0 | 0 | 0 | 0 | 0 | 4 | K | 2 |  |  |  | ROZPOCET |  |  |  |  | 0 | 0 | 0 | 0 | 0 | 1 | 0 | 4 | -1543592508
| VV |  | konstrukce_6 |  | 137.111 | [13 empty] | VV | 2 | 2 | True | 1 | ROZPOCET
| D | 8 | Trubní vedení |  |  |  | 0 | [5 empty] | 0 |  | 13.7939 |  | 0 | 1 | D | 1 |  |  |  | ROZPOCET | [10 empty] | 0
39 | K | 831312193 | Příplatek k montáži kameninového potrubí za napojení dvou dříků trub pomocí převlečné manžety DN 150 | kus | 15 |  | 0 | CS ÚRS 2020 01 |  |  | základní |  | 0 | 0.00085 | 0.01275 | 0 | 0 | 4 | K | 2 |  |  |  | ROZPOCET |  |  |  |  | 0 | 0 | 0 | 0 | 0 | 1 | 0 | 4 | -942832780
| VV |  | 15 |  | 15 | [13 empty] | VV | 2 | 2 | True | 1 | ROZPOCET
40 | K | 871310R | D+M kanalizačního potrubí plastového DN 150 , vč. těsnění, potřebných tvarovek a přesunu hmot. | m | 370.67 |  | 0 |  |  |  | základní |  | 0 | 0 | 0 | 0 | 0 | 4 | K | 2 |  |  |  | ROZPOCET |  |  |  |  | 0 | 0 | 0 | 0 | 0 | 1 | 0 | 4 | 759689193
| VV |  | "výpis tvarovek viz TZ" | [15 empty] | VV | 2 | 1 | True | 0 | ROZPOCET
| VV |  | délka_DN150 |  | 370.67 | [13 empty] | VV | 2 | 2 | True | 1 | ROZPOCET
41 | K | 877265R | D+M lapače střešních splavenin, vč. tvarovek a svislého napojení na kanalizaci s přesunem hmot. | kus | 14 |  | 0 |  |  |  | základní |  | 0 | 0 | 0 | 0 | 0 | 4 | K | 2 |  |  |  | ROZPOCET |  |  |  |  | 0 | 0 | 0 | 0 | 0 | 1 | 0 | 4 | 1686929899
| VV |  | 14 |  | 14 | [13 empty] | VV | 2 | 2 | True | 1 | ROZPOCET
42 | K | 892351111 | Tlaková zkouška vodou potrubí DN 150 nebo 200 | m | 370.67 |  | 0 | CS ÚRS 2020 01 |  |  | základní |  | 0 | 0 | 0 | 0 | 0 | 4 | K | 2 |  |  |  | ROZPOCET |  |  |  |  | 0 | 0 | 0 | 0 | 0 | 1 | 0 | 4 | -758380778
| VV | délka_DN150 | "délka DN 150"370,67 |  | 370.67 | [13 empty] | VV | 2 | 2 | True | 1 | ROZPOCET
43 | K | 892372111 | Zabezpečení konců potrubí DN do 300 při tlakových zkouškách vodou | kus | 30 |  | 0 | CS ÚRS 2020 01 |  |  | základní |  | 0 | 0.45937 | 13.7811 | 0 | 0 | 4 | K | 2 |  |  |  | ROZPOCET |  |  |  |  | 0 | 0 | 0 | 0 | 0 | 1 | 0 | 4 | 498878697
| VV |  | 15*2 |  | 30 | [13 empty] | VV | 2 | 2 | True | 1 | ROZPOCET
44 | K | 89999R06 | Kompletní konstrukce staveništní přeložky sdělovacího vedení | m | 4 |  | 0 |  |  |  | základní |  | 0 | 0 | 0 | 0 | 0 | 4 | K | 2 |  |  |  | ROZPOCET |  |  |  |  | 0 | 0 | 0 | 0 | 0 | 1 | 0 | 4 | -1240836761
| VV |  | "podrobný popis viz TZ" 4,0 |  | 4 | [13 empty] | VV | 2 | 2 | True | 1 | ROZPOCET
| D | 9 | Ostatní konstrukce a práce, bourání |  |  |  | 0 | [5 empty] | 0 |  | 0 |  | 2.9 | 1 | D | 1 |  |  |  | ROZPOCET | [10 empty] | 0
45 | K | 962022491 | Bourání zdiva nadzákladového kamenného na MC přes 1 m3 | m3 | 1.16 |  | 0 | CS ÚRS 2020 01 |  |  | základní |  | 0 | 0 | 0 | 2.5 | 2.9 | 4 | K | 2 |  |  |  | ROZPOCET |  |  |  |  | 0 | 0 | 0 | 0 | 0 | 1 | 0 | 4 | -969085405
| VV |  | " bourání opěrné zídky" 2,0*0,58*1,0 |  | 1.16 | [13 empty] | VV | 2 | 2 | True | 1 | ROZPOCET
46 | K | 979024443 | Očištění vybouraných obrubníků a krajníků silničních | m | 30 |  | 0 | CS ÚRS 2020 01 |  |  | základní |  | 0 | 0 | 0 | 0 | 0 | 4 | K | 2 |  |  |  | ROZPOCET |  |  |  |  | 0 | 0 | 0 | 0 | 0 | 1 | 0 | 4 | -607953697
| VV |  | obrubniky |  | 30 | [13 empty] | VV | 2 | 2 | True | 1 | ROZPOCET
47 | K | 979071121 | Očištění dlažebních kostek drobných s původním spárováním kamenivem těženým | m2 | 303.298 |  | 0 | CS ÚRS 2020 01 |  |  | základní |  | 0 | 0 | 0 | 0 | 0 | 4 | K | 2 |  |  |  | ROZPOCET |  |  |  |  | 0 | 0 | 0 | 0 | 0 | 1 | 0 | 4 | -1372726176
| VV |  | konstrukce_3_S |  | 137.111 | [13 empty] | VV | 2 | 2 | True | 0 | ROZPOCET
| VV |  | konstrukce_4_S |  | 166.187 | [13 empty] | VV | 2 | 2 | True | 0 | ROZPOCET
| VV |  | Součet |  | 303.298 | [13 empty] | VV | 2 | 4 | True | 1 | ROZPOCET
48 | K | 979071131 | Očištění dlažebních kostek mozaikových kamenivem těženým nebo MV | m2 | 87.227 |  | 0 | CS ÚRS 2020 01 |  |  | základní |  | 0 | 0 | 0 | 0 | 0 | 4 | K | 2 |  |  |  | ROZPOCET |  |  |  |  | 0 | 0 | 0 | 0 | 0 | 1 | 0 | 4 | -456471432
| VV |  | konstrukce_5_S |  | 87.227 | [13 empty] | VV | 2 | 2 | True | 1 | ROZPOCET
49 | K | 99701311R | Svislá doprava suti a vybouraných hmot s použitím mechanizace | t | 57.048 |  | 0 |  |  |  | základní |  | 0 | 0 | 0 | 0 | 0 | 4 | K | 2 |  |  |  | ROZPOCET |  |  |  |  | 0 | 0 | 0 | 0 | 0 | 1 | 0 | 4 | 942254678
| VV |  | suť_z_konstr-2,9 |  | 57.048 | [13 empty] | VV | 2 | 2 | True | 1 | ROZPOCET
50 | K | 997013501 | Odvoz suti a vybouraných hmot na skládku nebo meziskládku do 1 km se složením | t | 59.948 |  | 0 | CS ÚRS 2020 01 |  |  | základní |  | 0 | 0 | 0 | 0 | 0 | 4 | K | 2 |  |  |  | ROZPOCET |  |  |  |  | 0 | 0 | 0 | 0 | 0 | 1 | 0 | 4 | -44108237
| VV | suť_z_konstr | "vybouraná kanalizace + zídka"57,048+2,9 |  | 59.948 | [13 empty] | VV | 2 | 2 | True | 0 | ROZPOCET
| VV |  | Součet |  | 59.948 | [13 empty] | VV | 2 | 4 | True | 1 | ROZPOCET
51 | K | 997013509 | Příplatek k odvozu suti a vybouraných hmot na skládku ZKD 1 km přes 1 km | t | 3536.932 |  | 0 | CS ÚRS 2020 01 |  |  | základní |  | 0 | 0 | 0 | 0 | 0 | 4 | K | 2 |  |  |  | ROZPOCET |  |  |  |  | 0 | 0 | 0 | 0 | 0 | 1 | 0 | 4 | -302387124
| VV |  | "odvoz do 60 km - příplatek 59x" suť_z_konstr*59 |  | 3536.932 | [13 empty] | VV | 2 | 2 | True | 1 | ROZPOCET
52 | K | 997221551 | Vodorovná doprava suti ze sypkých materiálů do 1 km | t | 177.942 |  | 0 | CS ÚRS 2020 01 |  |  | základní |  | 0 | 0 | 0 | 0 | 0 | 4 | K | 2 |  |  |  | ROZPOCET |  |  |  |  | 0 | 0 | 0 | 0 | 0 | 1 | 0 | 4 | 1526770492
| VV |  | "suť celkem"365,607 |  | 365.607 | [13 empty] | VV | 2 | 2 | True | 0 | ROZPOCET
| VV |  | -betonový_odpad |  | -59.948 | [13 empty] | VV | 2 | 2 | True | 0 | ROZPOCET
| VV |  | -vybourané_hmoty |  | -127.717 | [13 empty] | VV | 2 | 2 | True | 0 | ROZPOCET
| VV | odpad_kamenivo | Mezisoučet |  | 177.942 | [13 empty] | VV | 2 | 3 | True | 0 | ROZPOCET
| VV | suť_sypká | Součet |  | 177.942 | [13 empty] | VV | 2 | 4 | True | 1 | ROZPOCET
53 | K | 997221559 | Příplatek ZKD 1 km u vodorovné dopravy suti ze sypkých materiálů | t | 355.884 |  | 0 | CS ÚRS 2020 01 |  |  | základní |  | 0 | 0 | 0 | 0 | 0 | 4 | K | 2 |  |  |  | ROZPOCET |  |  |  |  | 0 | 0 | 0 | 0 | 0 | 1 | 0 | 4 | 115209754
| VV |  | "odvoz kameniva na meziskládku dop 3 km - příplatek 2x" | [15 empty] | VV | 2 | 1 | True | 0 | ROZPOCET
| VV |  | odpad_kamenivo*2 |  | 355.884 | [13 empty] | VV | 2 | 2 | True | 0 | ROZPOCET
| VV |  | Součet |  | 355.884 | [13 empty] | VV | 2 | 4 | True | 1 | ROZPOCET
54 | K | 997221571 | Vodorovná doprava vybouraných hmot do 1 km | t | 127.717 |  | 0 | CS ÚRS 2020 01 |  |  | základní |  | 0 | 0 | 0 | 0 | 0 | 4 | K | 2 |  |  |  | ROZPOCET |  |  |  |  | 0 | 0 | 0 | 0 | 0 | 1 | 0 | 4 | -454795070
| VV |  | obrubniky*0,205 |  | 6.15 | [13 empty] | VV | 2 | 2 | True | 0 | ROZPOCET
| VV |  | konstrukce_3_S*0,32 |  | 43.876 | [13 empty] | VV | 2 | 2 | True | 0 | ROZPOCET
| VV |  | konstrukce_4_S*0,32 |  | 53.18 | [13 empty] | VV | 2 | 2 | True | 0 | ROZPOCET
| VV |  | konstrukce_5_S*0,281 |  | 24.511 | [13 empty] | VV | 2 | 2 | True | 0 | ROZPOCET
| VV | vybourané_hmoty | Součet |  | 127.717 | [13 empty] | VV | 2 | 4 | True | 1 | ROZPOCET
55 | K | 997221579 | Příplatek ZKD 1 km u vodorovné dopravy vybouraných hmot | t | 255.434 |  | 0 | CS ÚRS 2020 01 |  |  | základní |  | 0 | 0 | 0 | 0 | 0 | 4 | K | 2 |  |  |  | ROZPOCET |  |  |  |  | 0 | 0 | 0 | 0 | 0 | 1 | 0 | 4 | -967798677
| VV |  | "odvoz na meziskládku do 3 km - příplatek 2x" | [15 empty] | VV | 2 | 1 | True | 0 | ROZPOCET
| VV |  | vybourané_hmoty*2 |  | 255.434 | [13 empty] | VV | 2 | 2 | True | 1 | ROZPOCET
56 | K | 997221611 | Nakládání suti na dopravní prostředky pro vodorovnou dopravu | t | 177.942 |  | 0 | CS ÚRS 2020 01 |  |  | základní |  | 0 | 0 | 0 | 0 | 0 | 4 | K | 2 |  |  |  | ROZPOCET |  |  |  |  | 0 | 0 | 0 | 0 | 0 | 1 | 0 | 4 | -168291248
| VV |  | " odstraňované konstrukční vrstvy komunikací a ploch vhodné pro zásypy rýh - štěrk, štěrkopísek" | [15 empty] | VV | 2 | 1 | True | 0 | ROZPOCET
| VV |  | odpad_kamenivo |  | 177.942 | [13 empty] | VV | 2 | 2 | True | 1 | ROZPOCET
57 | K | 997221612 | Nakládání vybouraných hmot na dopravní prostředky pro vodorovnou dopravu | t | 127.717 |  | 0 | CS ÚRS 2020 01 |  |  | základní |  | 0 | 0 | 0 | 0 | 0 | 4 | K | 2 |  |  |  | ROZPOCET |  |  |  |  | 0 | 0 | 0 | 0 | 0 | 1 | 0 | 4 | 820412771
| VV |  | vybourané_hmoty |  | 127.717 | [13 empty] | VV | 2 | 2 | True | 1 | ROZPOCET
58 | K | 997221861 | Poplatek za uložení odpadu na recyklační skládce ( skládkovné) z prostého betonu pod kódem 17 01 01 | t | 59.948 |  | 0 | CS ÚRS 2020 01 |  |  | základní |  | 0 | 0 | 0 | 0 | 0 | 4 | K | 2 |  |  |  | ROZPOCET |  |  |  |  | 0 | 0 | 0 | 0 | 0 | 1 | 0 | 4 | -2070992647
| VV |  | suť_z_konstr |  | 59.948 | [13 empty] | VV | 2 | 2 | True | 0 | ROZPOCET
| VV | betonový_odpad | Součet |  | 59.948 | [13 empty] | VV | 2 | 4 | True | 1 | ROZPOCET
59 | K | 997R | Odpad z kameniva uložený na meziskládce investora k pozdějšímu použití. | t | 177.942 |  | 0 |  |  |  | základní |  | 0 | 0 | 0 | 0 | 0 | 4 | K | 2 |  |  |  | ROZPOCET |  |  |  |  | 0 | 0 | 0 | 0 | 0 | 1 | 0 | 4 | 1969447705
| VV |  | " odstraňované konstrukční vrstvy komunikací a ploch vhodné pro zásypy rýh - štěrk, štěrkopísek" | [15 empty] | VV | 2 | 1 | True | 0 | ROZPOCET
| VV |  | odpad_kamenivo |  | 177.942 | [13 empty] | VV | 2 | 2 | True | 1 | ROZPOCET
60 | K | 998276101 | Přesun hmot pro trubní vedení z trub z plastických hmot otevřený výkop | t | 515.886 |  | 0 | CS ÚRS 2020 01 |  |  | základní |  | 0 | 0 | 0 | 0 | 0 | 4 | K | 2 |  |  |  | ROZPOCET |  |  |  |  | 0 | 0 | 0 | 0 | 0 | 1 | 0 | 4 | -741297092
| D | M | Práce a dodávky M |  |  |  | 0 | [5 empty] | 0 |  | 7.3483 |  | 0 | 3 | D | 0 |  |  |  | ROZPOCET | [10 empty] | 0
| D | 46-M | Zemní práce při extr.mont.pracích |  |  |  | 0 | [5 empty] | 0 |  | 7.3483 |  | 0 | 3 | D | 1 |  |  |  | ROZPOCET | [10 empty] | 0
61 | K | 460490012 | Krytí kabelů výstražnou fólií šířky 25 cm | m | 92.7 |  | 0 | CS ÚRS 2017 01 |  |  | základní |  | 0 | 7e-05 | 0.006489 | 0 | 0 | 64 | K | 2 |  |  |  | ROZPOCET |  |  |  |  | 0 | 0 | 0 | 0 | 0 | 1 | 0 | 64 | 1261528447
| VV |  | kříření_kabely |  | 92.7 | [13 empty] | VV | 2 | 2 | True | 1 | ROZPOCET
62 | K | 46051020R | Žlaby kabelové do rýhy bez výkopových prací z prefabrikovaných betonových žlabů. | m | 92.7 |  | 0 |  |  |  | základní |  | 0 | 0.0792 | 7.3418 | 0 | 0 | 64 | K | 2 |  |  |  | ROZPOCET |  |  |  |  | 0 | 0 | 0 | 0 | 0 | 1 | 0 | 64 | 391745125
| VV |  | "kabel VO" (1,06+1)*15 |  | 30.9 | [13 empty] | VV | 2 | 2 | True | 0 | ROZPOCET
| VV |  | "kabel EON" (1,06+1)*15 |  | 30.9 | [13 empty] | VV | 2 | 2 | True | 0 | ROZPOCET
| VV |  | "kabel O2" (1,06+1)*15 |  | 30.9 | [13 empty] | VV | 2 | 2 | True | 0 | ROZPOCET
| VV | kříření_kabely | Součet |  | 92.7 | [13 empty] | VV | 2 | 4 | True | 1 | ROZPOCET

## 3 - DSO 03.3 Akumulační n...
[9 empty] | >> skryté sloupce << | [9 empty] | {f3270504-1e92-45c8-9154-7b1d793c0aa1} | [5 empty] | bednění | bednění | 368,721 | 2
[19 empty] | 2 | [5 empty] | konstrukce_3_1 | konstrukce_3 | 65,6 | 2
| KRYCÍ LIST SOUPISU PRACÍ | [8 empty] | v --- níže se nacházejí doplnkové a pomocné údaje k sestavám --- v | [8 empty] | False | [5 empty] | konstrukce_3_S | konstrukce_3_S | 23 | 2
[25 empty] | konstrukce_4_1 | konstrukce_4 | 46,5 | 2
| Stavba: | [23 empty] | konstrukce_5 | konstrukce_5 | 54,7 | 2
|  | Třebíč, Karlovo náměstí, Rekonstrukce vodovodu a kanalizace - Akumulace dešťové vody | [22 empty] | konstrukce_6a_S | konstrukce_6a_S | 75 | 2
| Objekt: | [23 empty] | obrubniky | obrubníky | 18 | 2
|  | 3 - SO 03 Akumulace dešťové vody | [22 empty] | odpad_kamenivo | odpad_kamenivo | 120,93 | 2
| Soupis: | [23 empty] | suť_z_demolic | suť_z_demolic | 441,546 | 2
|  | 3 - DSO 03.3 Akumulační nádrž | [22 empty] | vybourané_hmoty | vybourané_hmoty | 47,71 | 2
[25 empty] | výkop | výkop | 161,006 | 2
| KSO: |  |  |  |  | CC-CZ: | [18 empty] | zásyp | zásyp | 168,068 | 2
| Místo: |  | Třebíč |  |  | Datum:
| Zadavatel: |  |  |  |  | IČ:
|  | Vodovody a kanalizace Třebíč |  |  |  | DIČ:
| Uchazeč: |  |  |  |  | IČ: | Vyplň údaj
|  | Vyplň údaj |  |  |  | DIČ: | Vyplň údaj
| Projektant: |  |  |  |  | IČ:
|  | DUIS s.r.o. |  |  |  | DIČ:
| Zpracovatel: |  |  |  |  | IČ:
|  | Z.Makovská |  |  |  | DIČ:
Poznámka:
| Cena bez DPH | [5 empty] | 0
|  |  | Základ daně |  |  | Sazba daně | Výše daně
| DPH | základní | 0 |  |  | 21% | 0
|  | snížená | 0 |  |  | 15% | 0
|  | zákl. přenesená | 0 |  |  | 21% | 0
|  | sníž. přenesená | 0 |  |  | 15% | 0
|  | nulová | 0 |  |  | 0% | 0
| Cena s DPH |  |  | v | CZK |  | 0
| Projektant |  |  | Zpracovatel
| Datum a podpis: |  | Razítko | Datum a podpis: |  |  | Razítko
| Objednavatel |  |  | Uchazeč
| Datum a podpis: |  | Razítko | Datum a podpis: |  |  | Razítko
REKAPITULACE ČLENĚNÍ SOUPISU PRACÍ
Stavba:
Třebíč, Karlovo náměstí, Rekonstrukce vodovodu a kanalizace - Akumulace dešťové vody
Objekt:
3 - SO 03 Akumulace dešťové vody
Soupis:
3 - DSO 03.3 Akumulační nádrž
Místo: |  |  | Třebíč |  |  | Datum:
Zadavatel: |  |  | Vodovody a kanalizace Třebíč |  |  | Projektant: | DUIS s.r.o.
Uchazeč: |  |  | Vyplň údaj |  |  | Zpracovatel: | Z.Makovská
Kód dílu - Popis | [6 empty] | Cena celkem [CZK]
Náklady ze soupisu prací | [6 empty] | 0 | [12 empty] | -1
| HSV - Práce a dodávky HSV | [5 empty] | 0
| 1 - Zemní práce | [5 empty] | 0
| 3 - Svislé a kompletní konstrukce | [5 empty] | 0
| 5 - Komunikace | [5 empty] | 0
| 6 - Úpravy povrchů, podlahy a osazování výplní | [5 empty] | 0
| 8 - Trubní vedení | [5 empty] | 0
| 9 - Ostatní konstrukce a práce-bourání | [5 empty] | 0
| PSV - Práce a dodávky PSV | [5 empty] | 0
| 767 - Konstrukce zámečnické | [5 empty] | 0
SOUPIS PRACÍ
Stavba:
Třebíč, Karlovo náměstí, Rekonstrukce vodovodu a kanalizace - Akumulace dešťové vody
Objekt:
3 - SO 03 Akumulace dešťové vody
Soupis:
3 - DSO 03.3 Akumulační nádrž
Místo: |  |  | Třebíč |  |  | Datum:
Zadavatel: |  |  | Vodovody a kanalizace Třebíč |  |  | Projektant: | DUIS s.r.o.
Uchazeč: |  |  | Vyplň údaj |  |  | Zpracovatel: | Z.Makovská
PČ | Typ | Kód | Popis | MJ | Množství | J.cena [CZK] | Cena celkem [CZK] | Cenová soustava |  |  | DPH | J. Nh [h] | Nh celkem [h] | J. hmotnost [t] | Hmotnost celkem [t] | J. suť [t] | Suť Celkem [t]
Náklady soupisu celkem | [6 empty] | 0 | [5 empty] | 0 |  | 665.8613 |  | 610.1863 |  | D | -1 | [14 empty] | 0
| D | HSV | Práce a dodávky HSV |  |  |  | 0 | [5 empty] | 0 |  | 665.8613 |  | 610.1863 | 1 | D | 0 |  |  |  | ROZPOCET | [10 empty] | 0
| D | 1 | Zemní práce |  |  |  | 0 | [5 empty] | 0 |  | 0 |  | 65.64 | 1 | D | 1 |  |  |  | ROZPOCET | [10 empty] | 0
1 | K | 100R04 | Provizorní přemístění elektroskříní. Kompletní provedení - popis viz TZ. | kus | 3 |  | 0 |  |  |  | základní |  | 0 | 0 | 0 | 0 | 0 | 4 | K | 2 |  |  |  | ROZPOCET |  |  |  |  | 0 | 0 | 0 | 0 | 0 | 1 | 0 | 4 | 1455096739
| VV |  | 3 |  | 3 | [13 empty] | VV | 2 | 2 | True | 1 | ROZPOCET
2 | K | 101R011 | Odstranění stávajícího sloupu nadzemního vedení, včetně odpojení kabeláže a odvozu na skládku. | kus | 1 |  | 0 |  |  |  | základní |  | 0 | 0 | 0 | 0 | 0 | 4 | K | 2 |  |  |  | ROZPOCET |  |  |  |  | 0 | 0 | 0 | 0 | 0 | 1 | 0 | 4 | -1690271247
| VV |  | 1 |  | 1 | [13 empty] | VV | 2 | 2 | True | 1 | ROZPOCET
3 | K | 101R04 | Demontáž a odvoz stávajícího mobiliáře s uložením na meziskládku do 3 km. Nerecyklovatelné vybourané materiály uložit na skládku ve vzdálenosti do 60 km, materiál využitelný k dalšímu použití uložit na meziskládku ve vzdálenosti do 3 km | sada | 1 |  | 0 |  |  |  | základní |  | 0 | 0 | 0 | 0 | 0 | 4 | K | 2 |  |  |  | ROZPOCET |  |  |  |  | 0 | 0 | 0 | 0 | 0 | 1 | 0 | 4 | -239529444
| VV |  | "info tabule mapy města 1 ks" | [15 empty] | VV | 2 | 1 | True | 0 | ROZPOCET
| VV |  | "odpadkové koše 1 ks" | [15 empty] | VV | 2 | 1 | True | 0 | ROZPOCET
| VV |  | "lavičky 3 ks" | [15 empty] | VV | 2 | 1 | True | 0 | ROZPOCET
| VV |  | "kontejnery separovaného odpadu" | [15 empty] | VV | 2 | 1 | True | 0 | ROZPOCET
| VV |  | 1 |  | 1 | [13 empty] | VV | 2 | 2 | True | 1 | ROZPOCET
4 | K | 101R05 | Vykácení stromů prům. kmene přes 200 mm do 500 mm, vč. odstranění pařezů. Součástí prací je odvoz a likvidace dřevní hmoty a zajištění nebytných povolení . | kus | 7 |  | 0 |  |  |  | základní |  | 0 | 0 | 0 | 0 | 0 | 4 | K | 2 |  |  |  | ROZPOCET |  |  |  |  | 0 | 0 | 0 | 0 | 0 | 1 | 0 | 4 | -896226716
| VV |  | " prům 250 mm" 7 |  | 7 | [13 empty] | VV | 2 | 2 | True | 1 | ROZPOCET
5 | K | 101R06 | Vykácení keřů, vč. odstranění kořenů. Součástí prací je odvoz a likvidace dřevní hmoty a zajištění nebytných povolení . | m2 | 150 |  | 0 |  |  |  | základní |  | 0 | 0 | 0 | 0 | 0 | 4 | K | 2 |  |  |  | ROZPOCET |  |  |  |  | 0 | 0 | 0 | 0 | 0 | 1 | 0 | 4 | 1335384599
| VV |  | 150 |  | 150 | [13 empty] | VV | 2 | 2 | True | 1 | ROZPOCET
6 | K | 113106123 | Rozebrání dlažeb komunikací pro pěší ze zámkových dlaždic | m2 | 75 |  | 0 | CS ÚRS 2020 01 |  |  | základní |  | 0 | 0 | 0 | 0.26 | 19.5 | 4 | K | 2 |  |  |  | ROZPOCET |  |  |  |  | 0 | 0 | 0 | 0 | 0 | 1 | 0 | 4 | 589802861
| VV |  | konstrukce_6a_S |  | 75 | [13 empty] | VV | 2 | 2 | True | 1 | ROZPOCET
7 | K | 113106521 | Rozebrání dlažeb vozovek pl přes 200 m2 z drobných kostek s ložem z kameniva | m2 | 23 |  | 0 | CS ÚRS 2020 01 |  |  | základní |  | 0 | 0 | 0 | 0.32 | 7.36 | 4 | K | 2 |  |  |  | ROZPOCET |  |  |  |  | 0 | 0 | 0 | 0 | 0 | 1 | 0 | 4 | 851035116
| VV |  | konstrukce_3_S |  | 23 | [13 empty] | VV | 2 | 2 | True | 1 | ROZPOCET
8 | K | 113107222 | Odstranění podkladu pl přes 200 m2 z kameniva drceného tl 200 mm | m2 | 75 |  | 0 | CS ÚRS 2020 01 |  |  | základní |  | 0 | 0 | 0 | 0.29 | 21.75 | 4 | K | 2 |  |  |  | ROZPOCET |  |  |  |  | 0 | 0 | 0 | 0 | 0 | 1 | 0 | 4 | -1931878549
| VV |  | konstrukce_6a_S |  | 75 | [13 empty] | VV | 2 | 2 | True | 1 | ROZPOCET
9 | K | 113107224 | Odstranění podkladu pl přes 200 m2 z kameniva drceného tl 400 mm | m2 | 23 |  | 0 | CS ÚRS 2020 01 |  |  | základní |  | 0 | 0 | 0 | 0.58 | 13.34 | 4 | K | 2 |  |  |  | ROZPOCET |  |  |  |  | 0 | 0 | 0 | 0 | 0 | 1 | 0 | 4 | 451744193
| VV |  | konstrukce_3_S |  | 23 | [13 empty] | VV | 2 | 2 | True | 1 | ROZPOCET
10 | K | 113202111 | Vytrhání obrub krajníků obrubníků stojatých | m | 18 |  | 0 | CS ÚRS 2020 01 |  |  | základní |  | 0 | 0 | 0 | 0.205 | 3.69 | 4 | K | 2 |  |  |  | ROZPOCET |  |  |  |  | 0 | 0 | 0 | 0 | 0 | 1 | 0 | 4 | 649100364
| VV |  | 18,0 |  | 18 | [13 empty] | VV | 2 | 2 | True | 0 | ROZPOCET
| VV | obrubniky | Součet |  | 18 | [13 empty] | VV | 2 | 4 | True | 1 | ROZPOCET
11 | K | 121151103 | Sejmutí ornice plochy do 100 m2 tl vrstvy do 200 mm strojně | m2 | 99 |  | 0 | CS ÚRS 2020 01 |  |  | základní |  | 0 | 0 | 0 | 0 | 0 | 4 | K | 2 |  |  |  | ROZPOCET |  |  |  |  | 0 | 0 | 0 | 0 | 0 | 1 | 0 | 4 | 1771415223
| VV |  | 99,0 |  | 99 | [13 empty] | VV | 2 | 2 | True | 1 | ROZPOCET
12 | K | 131251105 | Hloubení jam nezapažených v hornině třídy těžitelnosti I, skupiny 3 objemu do 1000 m3 strojně | m3 | 161.006 |  | 0 | CS ÚRS 2020 01 |  |  | základní |  | 0 | 0 | 0 | 0 | 0 | 4 | K | 2 |  |  |  | ROZPOCET |  |  |  |  | 0 | 0 | 0 | 0 | 0 | 1 | 0 | 4 | 1649198209
| VV |  | " výkop " | [15 empty] | VV | 2 | 1 | True | 0 | ROZPOCET
| VV |  | "pro nádrž" 1,5/3*(21,5*11,5+ Sqrt(21,5*11,5*24,5*14,5) +24,5*14,5 ) |  | 449.435 | [13 empty] | VV | 2 | 2 | True | 0 | ROZPOCET
| VV |  | " vytlačená kubatura stávajícím objektem" | [15 empty] | VV | 2 | 1 | True | 0 | ROZPOCET
| VV |  | " horní část demolovaná vč. obvodových stěn" -(11,0*8,736*1,5+9,4*10,233*1,5) |  | -288.429 | [13 empty] | VV | 2 | 2 | True | 0 | ROZPOCET
| VV | výkop | Součet |  | 161.006 | [13 empty] | VV | 2 | 4 | True | 1 | ROZPOCET
13 | K | 162551108 | Vodorovné přemístění do 3000 m výkopku/sypaniny z horniny třídy těžitelnosti I, skupiny 1 až 3 | m3 | 19.8 |  | 0 | CS ÚRS 2020 01 |  |  | základní |  | 0 | 0 | 0 | 0 | 0 | 4 | K | 2 |  |  |  | ROZPOCET |  |  |  |  | 0 | 0 | 0 | 0 | 0 | 1 | 0 | 4 | -647419993
| VV |  | " odvoz ornice na meziskládku" 99*0,2 |  | 19.8 | [13 empty] | VV | 2 | 2 | True | 1 | ROZPOCET
14 | K | 162751117 | Vodorovné přemístění do 10000 m výkopku/sypaniny z horniny třídy těžitelnosti I, skupiny 1 až 3 | m3 | 161.006 |  | 0 | CS ÚRS 2020 01 |  |  | základní |  | 0 | 0 | 0 | 0 | 0 | 4 | K | 2 |  |  |  | ROZPOCET |  |  |  |  | 0 | 0 | 0 | 0 | 0 | 1 | 0 | 4 | 1406349352
| VV |  | výkop |  | 161.006 | [13 empty] | VV | 2 | 2 | True | 1 | ROZPOCET
15 | K | 162752119 | Příplatek k vodorovnému přemístění výkopku/sypaniny z horniny třídy těžitelnosti I, skupiny 1 až 3 ZKD 1000 m přes 10000 m | m3 | 8050.3 |  | 0 | CS ÚRS 2020 01 |  |  | základní |  | 0 | 0 | 0 | 0 | 0 | 4 | K | 2 |  |  |  | ROZPOCET |  |  |  |  | 0 | 0 | 0 | 0 | 0 | 1 | 0 | 4 | 515062497
| VV |  | "odvoz do 60 km - příplatek 50x" výkop*50 |  | 8050.3 | [13 empty] | VV | 2 | 2 | True | 1 | ROZPOCET
16 | K | 171201201 | Uložení sypaniny na skládky | m3 | 180.806 |  | 0 | CS ÚRS 2020 01 |  |  | základní |  | 0 | 0 | 0 | 0 | 0 | 4 | K | 2 |  |  |  | ROZPOCET |  |  |  |  | 0 | 0 | 0 | 0 | 0 | 1 | 0 | 4 | -496098399
| VV |  | " uložení ornice na meziskládku" 99*0,2 |  | 19.8 | [13 empty] | VV | 2 | 2 | True | 0 | ROZPOCET
| VV |  | výkop |  | 161.006 | [13 empty] | VV | 2 | 2 | True | 0 | ROZPOCET
| VV |  | Součet |  | 180.806 | [13 empty] | VV | 2 | 4 | True | 1 | ROZPOCET
17 | K | 171201221 | Poplatek za uložení na skládce (skládkovné) zeminy a kamení kód odpadu 17 05 04 | t | 257.61 |  | 0 | CS ÚRS 2020 01 |  |  | základní |  | 0 | 0 | 0 | 0 | 0 | 4 | K | 2 |  |  |  | ROZPOCET |  |  |  |  | 0 | 0 | 0 | 0 | 0 | 1 | 0 | 4 | 346280287
| VV |  | výkop*1,6 |  | 257.61 | [13 empty] | VV | 2 | 2 | True | 1 | ROZPOCET
18 | K | 174101101 | Zásyp jam, šachet rýh nebo kolem objektů sypaninou se zhutněním | m3 | 168.068 |  | 0 | CS ÚRS 2020 01 |  |  | základní |  | 0 | 0 | 0 | 0 | 0 | 4 | K | 2 |  |  |  | ROZPOCET |  |  |  |  | 0 | 0 | 0 | 0 | 0 | 1 | 0 | 4 | -1454804662
| VV |  | " po obvodu dtto výkop" výkop |  | 161.006 | [13 empty] | VV | 2 | 2 | True | 0 | ROZPOCET
| VV |  | "zásyp stávající jímky" 3,88*1,4*1,3 |  | 7.062 | [13 empty] | VV | 2 | 2 | True | 0 | ROZPOCET
| VV | zásyp | Součet |  | 168.068 | [13 empty] | VV | 2 | 4 | True | 1 | ROZPOCET
19 | M | 58337344 | štěrkopísek frakce 0/32 | t | 338.237 |  | 0 | CS ÚRS 2020 01 |  |  | základní |  | 0 | 0 | 0 | 0 | 0 | 8 | M | 2 |  |  |  | ROZPOCET |  |  |  |  | 0 | 0 | 0 | 0 | 0 | 1 | 0 | 4 | -2126747895
| VV |  | "zásyp v komunikaci náhradní materiál - ztratné na zhutnění 15 % "zásyp*1,15*1,75 |  | 338.237 | [13 empty] | VV | 2 | 2 | True | 1 | ROZPOCET
20 | K | 181102302 | Úprava pláně v zářezech se zhutněním | m2 | 166.8 |  | 0 | CS ÚRS 2020 01 |  |  | základní |  | 0 | 0 | 0 | 0 | 0 | 4 | K | 2 |  |  |  | ROZPOCET |  |  |  |  | 0 | 0 | 0 | 0 | 0 | 1 | 0 | 4 | -660498831
| VV |  | "úprava pláně pro provizorní zásyp pro nové komunikace" | [15 empty] | VV | 2 | 1 | True | 0 | ROZPOCET
| VV | konstrukce_3_1 | "konstrukce 3 -vedlejší komunikace - tl. zásypu 56 cm" 65,6 |  | 65.6 | [13 empty] | VV | 2 | 2 | True | 0 | ROZPOCET
| VV | konstrukce_4_1 | "konstrukce 4 -plochy chodníků a pochozích ploch - tl. zásypu 35 cm" 46,5 |  | 46.5 | [13 empty] | VV | 2 | 2 | True | 0 | ROZPOCET
| VV | konstrukce_5 | "konstrukce 5 -vozovky odstavných ploch - tl. zásypu 46 cm" 54,7 |  | 54.7 | [13 empty] | VV | 2 | 2 | True | 0 | ROZPOCET
| VV |  | Součet |  | 166.8 | [13 empty] | VV | 2 | 4 | True | 1 | ROZPOCET
21 | K | 181R | Plochy bouraných komunikací - neoceňovat , slouží pro stanovení figur pro vypracování výkazu výměr | m2 | 98 |  | 0 |  |  |  | základní |  | 0 | 0 | 0 | 0 | 0 | 4 | K | 2 |  |  |  | ROZPOCET |  |  |  |  | 0 | 0 | 0 | 0 | 0 | 1 | 0 | 4 | -1619389957
| VV | konstrukce_3_S | "konstrukce 3 - dlážděné vozovky- tl. bourané konstrukce 52 cm" 23,0 |  | 23 | [13 empty] | VV | 2 | 2 | True | 0 | ROZPOCET
| VV | konstrukce_6a_S | "konstrukce 6a - chodníky z betonové ZD- tl. bourané konstrukce 26 cm" 75,0 |  | 75 | [13 empty] | VV | 2 | 2 | True | 0 | ROZPOCET
| VV |  | Součet |  | 98 | [13 empty] | VV | 2 | 4 | True | 1 | ROZPOCET
| D | 3 | Svislé a kompletní konstrukce |  |  |  | 0 | [5 empty] | 0 |  | 664.6952 |  | 0 | 1 | D | 1 |  |  |  | ROZPOCET | [10 empty] | 0
22 | K | 38031R01 | Spádový beton C 30/37 XA1, XC2 vč. vytvarování a přehlazení. | m3 | 44.128 |  | 0 |  |  |  | základní |  | 0 | 2.3288 | 102.7671 | 0 | 0 | 4 | K | 2 |  |  |  | ROZPOCET |  |  |  |  | 0 | 0 | 0 | 0 | 0 | 1 | 0 | 4 | -2016911312
| VV |  | (9,85*7,066+8,2*8,693+0,788*(7,066+8,693)/2)*(0,4+0,2)/2 |  | 44.128 | [13 empty] | VV | 2 | 2 | True | 1 | ROZPOCET
23 | K | 380326132 | Kompletní konstrukce ČOV, nádrží atd. z ŽB se zvýšenými nároky na prostředí tř. C 30/37 tl do 300 mm | m3 | 0.84 |  | 0 | CS ÚRS 2020 01 |  |  | základní |  | 0 | 2.5143 | 2.112 | 0 | 0 | 4 | K | 2 |  |  |  | ROZPOCET |  |  |  |  | 0 | 0 | 0 | 0 | 0 | 1 | 0 | 4 | 260708729
| VV |  | "upřesnění betonu C 30/37 XC1, XA1" | [15 empty] | VV | 2 | 1 | True | 0 | ROZPOCET
| VV |  | " výstupní komíny u poklopů" | [15 empty] | VV | 2 | 1 | True | 0 | ROZPOCET
| VV |  | (0,6+1,0)*2*0,2*0,6 |  | 0.384 | [13 empty] | VV | 2 | 2 | True | 0 | ROZPOCET
| VV |  | (0,6+1,3)*2*0,2*0,6 |  | 0.456 | [13 empty] | VV | 2 | 2 | True | 0 | ROZPOCET
| VV |  | Součet |  | 0.84 | [13 empty] | VV | 2 | 4 | True | 1 | ROZPOCET
24 | K | 380326133 | Kompletní konstrukce ČOV, nádrží z ŽB se zvýšenými nároky na prostředí tř. C 30/37 tl nad 300 mm | m3 | 213.834 |  | 0 | CS ÚRS 2020 01 |  |  | základní |  | 0 | 2.5023 | 535.0875 | 0 | 0 | 4 | K | 2 |  |  |  | ROZPOCET |  |  |  |  | 0 | 0 | 0 | 0 | 0 | 1 | 0 | 4 | 1848012695
| VV |  | "upřesnění betonu C 30/37 XC1, XA1" | [15 empty] | VV | 2 | 1 | True | 0 | ROZPOCET
| VV |  | " dno"(7,866*10,1+9,493*8,8+0,975*(7,866+9,493)/2)*0,4 |  | 68.579 | [13 empty] | VV | 2 | 2 | True | 0 | ROZPOCET
| VV |  | " odpočet čerpací jímky" -0,9*0,9*0,2 |  | -0.162 | [13 empty] | VV | 2 | 2 | True | 0 | ROZPOCET
| VV |  | "stěny" (9,85+1,3+8,4)*2*0,4*2,53+(9,493+7,866)*0,4*2,53 |  | 57.137 | [13 empty] | VV | 2 | 2 | True | 0 | ROZPOCET
| VV |  | "strop" (8,7*10,4+10,2*9,4+0,788*(8,7+10,2)/2)*0,4 |  | 77.523 | [13 empty] | VV | 2 | 2 | True | 0 | ROZPOCET
| VV |  | " odpočet prostupů poklopů" -0,6*0,6*0,4-0,6*0,9*0,4 |  | -0.36 | [13 empty] | VV | 2 | 2 | True | 0 | ROZPOCET
| VV |  | " mezistěna" 19,061*2,53*0,4+0,9*0,2*0,4-(3,278*2+3,1*3)*1,3*0,4 |  | 11.117 | [13 empty] | VV | 2 | 2 | True | 0 | ROZPOCET
| VV |  | Součet |  | 213.834 | [13 empty] | VV | 2 | 4 | True | 1 | ROZPOCET
25 | K | 380356231 | Bednění kompletních konstrukcí ČOV, nádrží nebo vodojemů neomítaných ploch rovinných zřízení | m2 | 368.721 |  | 0 | CS ÚRS 2020 01 |  |  | základní |  | 0 | 0.00247 | 0.91074 | 0 | 0 | 4 | K | 2 |  |  |  | ROZPOCET |  |  |  |  | 0 | 0 | 0 | 0 | 0 | 1 | 0 | 4 | 634833257
| VV |  | " výstupní komíny u poklopů" | [15 empty] | VV | 2 | 1 | True | 0 | ROZPOCET
| VV |  | 1,0*4*0,6+0,6*4*1,0 |  | 4.8 | [13 empty] | VV | 2 | 2 | True | 0 | ROZPOCET
| VV |  | (1,0+1,3)*2*0,6+(0,6+0,9)*2*1,0 |  | 5.76 | [13 empty] | VV | 2 | 2 | True | 0 | ROZPOCET
| VV |  | " čerpací jímka ve dně" 0,9*4*0,2 |  | 0.72 | [13 empty] | VV | 2 | 2 | True | 0 | ROZPOCET
| VV |  | "stěny - vnitřní líc" (9,85+1,3+8,2)*2*2,53+(8,693+7,066)*2,53 |  | 137.781 | [13 empty] | VV | 2 | 2 | True | 0 | ROZPOCET
| VV |  | "strop" 9,85*7,066+8,2*8,693+0,788*(7,066+8,693)/2 |  | 147.092 | [13 empty] | VV | 2 | 2 | True | 0 | ROZPOCET
| VV |  | " odpočet prostupů poklopů" -0,6*0,6-0,6*0,9 |  | -0.9 | [13 empty] | VV | 2 | 2 | True | 0 | ROZPOCET
| VV |  | " mezistěna" 19,061*2,53*2+0,9*0,2*2-(3,278*2+3,1*3)*1,3*2+(3,278+1,3)*2*0,4*2+(3,1+1,3)*2*0,4*3 |  | 73.468 | [13 empty] | VV | 2 | 2 | True | 0 | ROZPOCET
| VV | bednění | Součet |  | 368.721 | [13 empty] | VV | 2 | 4 | True | 1 | ROZPOCET
26 | K | 380356232 | Bednění kompletních konstrukcí ČOV, nádrží nebo vodojemů neomítaných ploch rovinných odstranění | m2 | 368.721 |  | 0 | CS ÚRS 2020 01 |  |  | základní |  | 0 | 0 | 0 | 0 | 0 | 4 | K | 2 |  |  |  | ROZPOCET |  |  |  |  | 0 | 0 | 0 | 0 | 0 | 1 | 0 | 4 | -1221488214
| VV |  | bednění |  | 368.721 | [13 empty] | VV | 2 | 2 | True | 1 | ROZPOCET
27 | K | 380361006 | Výztuž kompletních konstrukcí ČOV, nádrží nebo vodojemů z betonářské oceli 10 505 | t | 21.467 |  | 0 | CS ÚRS 2020 01 |  |  | základní |  | 0 | 1.1095 | 23.8179 | 0 | 0 | 4 | K | 2 |  |  |  | ROZPOCET |  |  |  |  | 0 | 0 | 0 | 0 | 0 | 1 | 0 | 4 | -1409635622
| VV |  | "Předpoklad 100 kg/m3"( 0,840+213,834)*0,1 |  | 21.467 | [13 empty] | VV | 2 | 2 | True | 1 | ROZPOCET
| D | 5 | Komunikace |  |  |  | 0 | [5 empty] | 0 |  | 0 |  | 0 | 1 | D | 1 |  |  |  | ROZPOCET | [10 empty] | 0
28 | K | 5PC3 | Provizorní oprava komunikace konstrukce 3 - (skladba tl. 56 cm: hutněný štěrk fr. 16-32 mm tl.41 cm+asfaltový recyklát (prosívka) tl.15 cm), vč. likvidace provizorní opravy ( odtěžení , odvoz, uložení vč. poplatků). | m2 | 65.6 |  | 0 |  |  |  | základní |  | 0 | 0 | 0 | 0 | 0 | 4 | K | 2 |  |  |  | ROZPOCET |  |  |  |  | 0 | 0 | 0 | 0 | 0 | 1 | 0 | 4 | -1763863646
| VV |  | konstrukce_3_1 |  | 65.6 | [13 empty] | VV | 2 | 2 | True | 1 | ROZPOCET
29 | K | 5PC4 | Provizorní oprava komunikace konstrukce 4 - (skladba tl. 35 cm: hutněný štěrk fr. 16-32 mm tl.20 cm+asfaltový recyklát (prosívka) tl.15 cm), vč. likvidace provizorní opravy ( odtěžení , odvoz, uložení vč. poplatků). | m2 | 46.5 |  | 0 |  |  |  | základní |  | 0 | 0 | 0 | 0 | 0 | 4 | K | 2 |  |  |  | ROZPOCET |  |  |  |  | 0 | 0 | 0 | 0 | 0 | 1 | 0 | 4 | 1590697952
| VV |  | konstrukce_4_1 |  | 46.5 | [13 empty] | VV | 2 | 2 | True | 1 | ROZPOCET
30 | K | 5PC5 | Provizorní oprava komunikace konstrukce 5 - (skladba tl. 46 cm: hutněný štěrk fr. 16-32 mm tl.31 cm+asfaltový recyklát (prosívka) tl.15 cm), vč. likvidace provizorní opravy ( odtěžení , odvoz, uložení vč. poplatků). | m2 | 54.7 |  | 0 |  |  |  | základní |  | 0 | 0 | 0 | 0 | 0 | 4 | K | 2 |  |  |  | ROZPOCET |  |  |  |  | 0 | 0 | 0 | 0 | 0 | 1 | 0 | 4 | -1401719993
| VV |  | konstrukce_5 |  | 54.7 | [13 empty] | VV | 2 | 2 | True | 1 | ROZPOCET
| D | 6 | Úpravy povrchů, podlahy a osazování výplní |  |  |  | 0 | [5 empty] | 0 |  | 0.48084 |  | 0 | 1 | D | 1 |  |  |  | ROZPOCET | [10 empty] | 0
31 | K | 631311137 | Mazanina tl do 240 mm z betonu prostého bez zvýšených nároků na prostředí tř. C 30/37 | m3 | 0.196 |  | 0 | CS ÚRS 2020 01 |  |  | základní |  | 0 | 2.4533 | 0.48084 | 0 | 0 | 4 | K | 2 |  |  |  | ROZPOCET |  |  |  |  | 0 | 0 | 0 | 0 | 0 | 1 | 0 | 4 | 380633557
| VV |  | " podkladní beton v místě stávající jímky" 0,7*0,7*0,2*2 |  | 0.196 | [13 empty] | VV | 2 | 2 | True | 1 | ROZPOCET
| D | 8 | Trubní vedení |  |  |  | 0 | [5 empty] | 0 |  | 0.1298 |  | 0.04 | 1 | D | 1 |  |  |  | ROZPOCET | [10 empty] | 0
32 | K | 899501411 | Stupadla do šachet ocelová PE povlak vidlicová s vysekáním otvoru v betonu | kus | 10 |  | 0 | CS ÚRS 2020 01 |  |  | základní |  | 0 | 0.01298 | 0.1298 | 0.004 | 0.04 | 4 | K | 2 |  |  |  | ROZPOCET |  |  |  |  | 0 | 0 | 0 | 0 | 0 | 1 | 0 | 4 | 1025645367
| VV |  | 10 |  | 10 | [13 empty] | VV | 2 | 2 | True | 1 | ROZPOCET
| D | 9 | Ostatní konstrukce a práce-bourání |  |  |  | 0 | [5 empty] | 0 |  | 0.55547 |  | 544.5063 | 1 | D | 1 |  |  |  | ROZPOCET | [10 empty] | 0
33 | K | 9389011R | Vyčerpání a vyčištění stávající jímky | m3 | 7.062 |  | 0 |  |  |  | základní |  | 0 | 0 | 0 | 0 | 0 | 4 | K | 2 |  |  |  | ROZPOCET |  |  |  |  | 0 | 0 | 0 | 0 | 0 | 1 | 0 | 4 | 1797734732
| VV |  | 3,88*1,4*1,3 |  | 7.062 | [13 empty] | VV | 2 | 2 | True | 1 | ROZPOCET
34 | K | 939941112 | Zřízení těsnění pracovní spáry ocelovým plechem mezi dnem a stěnou | m | 56.559 |  | 0 | CS ÚRS 2020 01 |  |  | základní |  | 0 | 0.00885 | 0.50055 | 0 | 0 | 4 | K | 2 |  |  |  | ROZPOCET |  |  |  |  | 0 | 0 | 0 | 0 | 0 | 1 | 0 | 4 | 1561672020
| VV |  | " upřesnit po vypracování podrobné PD" | [15 empty] | VV | 2 | 1 | True | 0 | ROZPOCET
| VV |  | (8,3+1,5+10,2)*2+9,093+7,466 |  | 56.559 | [13 empty] | VV | 2 | 2 | True | 1 | ROZPOCET
35 | M | KRN.56284705 | plech těsnící do pracovních spar betonových konstrukcí ve svitku bal. 20m BKS 150/2 | m | 59.387 |  | 0 |  |  |  | základní |  | 0 | 0.0009 | 0.053448 | 0 | 0 | 8 | M | 2 |  |  |  | ROZPOCET |  |  |  |  | 0 | 0 | 0 | 0 | 0 | 1 | 0 | 4 | -1679488403
| VV |  | 56,559*1,05 |  | 59.387 | [13 empty] | VV | 2 | 2 | True | 1 | ROZPOCET
36 | K | 952903112 | Vyčištění objektů ČOV, nádrží, žlabů a kanálů při v do 3,5 m | m2 | 147.092 |  | 0 | CS ÚRS 2020 01 |  |  | základní |  | 0 | 1e-05 | 0.0014709 | 0 | 0 | 4 | K | 2 |  |  |  | ROZPOCET |  |  |  |  | 0 | 0 | 0 | 0 | 0 | 1 | 0 | 4 | -277885912
| VV |  | 9,85*7,066+8,2*8,693+0,788*(7,066+8,693)/2 |  | 147.092 | [13 empty] | VV | 2 | 2 | True | 1 | ROZPOCET
37 | K | 966051111 | Bourání betonových palisád osazovaných v řadě | m3 | 14.52 |  | 0 | CS ÚRS 2020 01 |  |  | základní |  | 0 | 0 | 0 | 2.6 | 37.752 | 4 | K | 2 |  |  |  | ROZPOCET |  |  |  |  | 0 | 0 | 0 | 0 | 0 | 1 | 0 | 4 | 1535760075
| VV |  | " palisádové prvky" 33,0*1,0*0,2 |  | 6.6 | [13 empty] | VV | 2 | 2 | True | 0 | ROZPOCET
| VV |  | " základ a podpěra palisády - předpoklad" 33,0*0,4*0,6 |  | 7.92 | [13 empty] | VV | 2 | 2 | True | 0 | ROZPOCET
| VV |  | Součet |  | 14.52 | [13 empty] | VV | 2 | 4 | True | 1 | ROZPOCET
38 | K | 9660511R | Očištění prvků betonových palisád v. 1,0 m osazovaných v řadě | m3 | 33 |  | 0 |  |  |  | základní |  | 0 | 0 | 0 | 2.6 | 85.8 | 4 | K | 2 |  |  |  | ROZPOCET |  |  |  |  | 0 | 0 | 0 | 0 | 0 | 1 | 0 | 4 | 254688626
| VV |  | " palisádové prvky" 33,0 |  | 33 | [13 empty] | VV | 2 | 2 | True | 1 | ROZPOCET
39 | K | 979024443 | Očištění vybouraných obrubníků a krajníků silničních | m | 18 |  | 0 | CS ÚRS 2020 01 |  |  | základní |  | 0 | 0 | 0 | 0 | 0 | 4 | K | 2 |  |  |  | ROZPOCET |  |  |  |  | 0 | 0 | 0 | 0 | 0 | 1 | 0 | 4 | -633618849
| VV |  | obrubniky |  | 18 | [13 empty] | VV | 2 | 2 | True | 1 | ROZPOCET
40 | K | 979054451 | Očištění vybouraných zámkových dlaždic s původním spárováním z kameniva těženého | m2 | 75 |  | 0 | CS ÚRS 2020 01 |  |  | základní |  | 0 | 0 | 0 | 0 | 0 | 4 | K | 2 |  |  |  | ROZPOCET |  |  |  |  | 0 | 0 | 0 | 0 | 0 | 1 | 0 | 4 | -141543697
| VV |  | konstrukce_6a_S |  | 75 | [13 empty] | VV | 2 | 2 | True | 1 | ROZPOCET
41 | K | 979071121 | Očištění dlažebních kostek drobných s původním spárováním kamenivem těženým | m2 | 23 |  | 0 | CS ÚRS 2020 01 |  |  | základní |  | 0 | 0 | 0 | 0 | 0 | 4 | K | 2 |  |  |  | ROZPOCET |  |  |  |  | 0 | 0 | 0 | 0 | 0 | 1 | 0 | 4 | 124487327
| VV |  | konstrukce_3_S |  | 23 | [13 empty] | VV | 2 | 2 | True | 1 | ROZPOCET
42 | K | 981011714 | Demolice budov ze železobetonu podíl konstrukcí do 25 % postupným rozebíráním | m3 | 779.545 |  | 0 | CS ÚRS 2020 01 |  |  | základní |  | 0 | 0 | 0 | 0.54 | 420.9543 | 4 | K | 2 |  |  |  | ROZPOCET |  |  |  |  | 0 | 0 | 0 | 0 | 0 | 1 | 0 | 4 | 1524879953
| VV |  | " demolice stávající budovy WC - část stěn se ponechá, budou využity jako ztracené bednění" | [15 empty] | VV | 2 | 1 | True | 0 | ROZPOCET
| VV |  | " obestavěný prostor demolované části - upřesnit dle skutečnosti" | [15 empty] | VV | 2 | 1 | True | 0 | ROZPOCET
| VV |  | " spodní část s ponechanými obvodovými stěnami" (19,877*7,871+(9,493-7,871)*(8,8+9,7)/2)*2,9 |  | 497.221 | [13 empty] | VV | 2 | 2 | True | 0 | ROZPOCET
| VV |  | " horní část demolovaná vč. obvodových stěn" 6,0*8,736*2,2+9,4*10,233*1,6+5,0*8,736*0,3 |  | 282.324 | [13 empty] | VV | 2 | 2 | True | 0 | ROZPOCET
| VV |  | Součet |  | 779.545 | [13 empty] | VV | 2 | 4 | True | 1 | ROZPOCET
43 | K | 997006512 | Vodorovné doprava suti s naložením a složením na skládku do 1 km | t | 441.546 |  | 0 | CS ÚRS 2020 01 |  |  | základní |  | 0 | 0 | 0 | 0 | 0 | 4 | K | 2 |  |  |  | ROZPOCET |  |  |  |  | 0 | 0 | 0 | 0 | 0 | 1 | 0 | 4 | 1630167401
| VV |  | "suť z demolice objektu+ základ palisádových prvků" | [15 empty] | VV | 2 | 1 | True | 0 | ROZPOCET
| VV | suť_z_demolic | 420,954+33,0*0,4*0,6*2,6 |  | 441.546 | [13 empty] | VV | 2 | 2 | True | 1 | ROZPOCET
44 | K | 997006519 | Příplatek k vodorovnému přemístění suti na skládku ZKD 1 km přes 1 km | t | 26051.214 |  | 0 | CS ÚRS 2020 01 |  |  | základní |  | 0 | 0 | 0 | 0 | 0 | 4 | K | 2 |  |  |  | ROZPOCET |  |  |  |  | 0 | 0 | 0 | 0 | 0 | 1 | 0 | 4 | -1085142077
| VV |  | " odvoz do 60 km - příplatek 59x" suť_z_demolic*59 |  | 26051.214 | [13 empty] | VV | 2 | 2 | True | 1 | ROZPOCET
45 | K | 997013601 | Poplatek za uložení na skládce (skládkovné) stavebního odpadu betonového kód odpadu 17 01 01 | t | 176.618 |  | 0 | CS ÚRS 2020 01 |  |  | základní |  | 0 | 0 | 0 | 0 | 0 | 4 | K | 2 |  |  |  | ROZPOCET |  |  |  |  | 0 | 0 | 0 | 0 | 0 | 1 | 0 | 4 | 102193072
| VV |  | " část odpadu z demolic - předpoklad 40%" suť_z_demolic*0,4 |  | 176.618 | [13 empty] | VV | 2 | 2 | True | 1 | ROZPOCET
46 | K | 997013602 | Poplatek za uložení na skládce (skládkovné) stavebního odpadu železobetonového kód odpadu 17 01 01 | t | 176.618 |  | 0 | CS ÚRS 2020 01 |  |  | základní |  | 0 | 0 | 0 | 0 | 0 | 4 | K | 2 |  |  |  | ROZPOCET |  |  |  |  | 0 | 0 | 0 | 0 | 0 | 1 | 0 | 4 | 1818844753
| VV |  | " část odpadu z demolic - předpoklad 40%" suť_z_demolic*0,4 |  | 176.618 | [13 empty] | VV | 2 | 2 | True | 1 | ROZPOCET
47 | K | 997013631 | Poplatek za uložení na skládce (skládkovné) stavebního odpadu směsného kód odpadu 17 09 04 | t | 88.309 |  | 0 | CS ÚRS 2020 01 |  |  | základní |  | 0 | 0 | 0 | 0 | 0 | 4 | K | 2 |  |  |  | ROZPOCET |  |  |  |  | 0 | 0 | 0 | 0 | 0 | 1 | 0 | 4 | 1768567639
| VV |  | " část odpadu z demolic - předpoklad 40%" suť_z_demolic*0,2 |  | 88.309 | [13 empty] | VV | 2 | 2 | True | 1 | ROZPOCET
48 | K | 997221551 | Vodorovná doprava suti ze sypkých materiálů do 1 km | t | 120.93 |  | 0 | CS ÚRS 2020 01 |  |  | základní |  | 0 | 0 | 0 | 0 | 0 | 4 | K | 2 |  |  |  | ROZPOCET |  |  |  |  | 0 | 0 | 0 | 0 | 0 | 1 | 0 | 4 | 1497588677
| VV |  | "suť celkem" 610,186 |  | 610.186 | [13 empty] | VV | 2 | 2 | True | 0 | ROZPOCET
| VV |  | -suť_z_demolic |  | -441.546 | [13 empty] | VV | 2 | 2 | True | 0 | ROZPOCET
| VV |  | -vybourané_hmoty |  | -47.71 | [13 empty] | VV | 2 | 2 | True | 0 | ROZPOCET
| VV | odpad_kamenivo | Mezisoučet |  | 120.93 | [13 empty] | VV | 2 | 3 | True | 0 | ROZPOCET
| VV | suť_sypká | Součet |  | 120.93 | [13 empty] | VV | 2 | 4 | True | 1 | ROZPOCET
49 | K | 997221559 | Příplatek ZKD 1 km u vodorovné dopravy suti ze sypkých materiálů | t | 241.86 |  | 0 | CS ÚRS 2020 01 |  |  | základní |  | 0 | 0 | 0 | 0 | 0 | 4 | K | 2 |  |  |  | ROZPOCET |  |  |  |  | 0 | 0 | 0 | 0 | 0 | 1 | 0 | 4 | 1991213697
| VV |  | "odvoz kameniva na meziskládku dop 3 km - příplatek 2x" | [15 empty] | VV | 2 | 1 | True | 0 | ROZPOCET
| VV |  | odpad_kamenivo*2 |  | 241.86 | [13 empty] | VV | 2 | 2 | True | 0 | ROZPOCET
| VV |  | Součet |  | 241.86 | [13 empty] | VV | 2 | 4 | True | 1 | ROZPOCET
50 | K | 997221571 | Vodorovná doprava vybouraných hmot do 1 km | t | 47.71 |  | 0 | CS ÚRS 2020 01 |  |  | základní |  | 0 | 0 | 0 | 0 | 0 | 4 | K | 2 |  |  |  | ROZPOCET |  |  |  |  | 0 | 0 | 0 | 0 | 0 | 1 | 0 | 4 | 1657367570
| VV |  | obrubniky*0,205 |  | 3.69 | [13 empty] | VV | 2 | 2 | True | 0 | ROZPOCET
| VV |  | konstrukce_6a_S*0,260 |  | 19.5 | [13 empty] | VV | 2 | 2 | True | 0 | ROZPOCET
| VV |  | konstrukce_3_S*0,320 |  | 7.36 | [13 empty] | VV | 2 | 2 | True | 0 | ROZPOCET
| VV |  | " palisádové prvky" 33,0*1,0*0,2*2,6 |  | 17.16 | [13 empty] | VV | 2 | 2 | True | 0 | ROZPOCET
| VV | vybourané_hmoty | Součet |  | 47.71 | [13 empty] | VV | 2 | 4 | True | 1 | ROZPOCET
51 | K | 997221579 | Příplatek ZKD 1 km u vodorovné dopravy vybouraných hmot | t | 95.42 |  | 0 | CS ÚRS 2020 01 |  |  | základní |  | 0 | 0 | 0 | 0 | 0 | 4 | K | 2 |  |  |  | ROZPOCET |  |  |  |  | 0 | 0 | 0 | 0 | 0 | 1 | 0 | 4 | -760973725
| VV |  | "odvoz na meziskládku do 3 km - příplatek 2x" | [15 empty] | VV | 2 | 1 | True | 0 | ROZPOCET
| VV |  | vybourané_hmoty*2 |  | 95.42 | [13 empty] | VV | 2 | 2 | True | 1 | ROZPOCET
52 | K | 997221611 | Nakládání suti na dopravní prostředky pro vodorovnou dopravu | t | 120.93 |  | 0 | CS ÚRS 2020 01 |  |  | základní |  | 0 | 0 | 0 | 0 | 0 | 4 | K | 2 |  |  |  | ROZPOCET |  |  |  |  | 0 | 0 | 0 | 0 | 0 | 1 | 0 | 4 | 565881740
| VV |  | odpad_kamenivo |  | 120.93 | [13 empty] | VV | 2 | 2 | True | 1 | ROZPOCET
53 | K | 997221612 | Nakládání vybouraných hmot na dopravní prostředky pro vodorovnou dopravu | t | 47.71 |  | 0 | CS ÚRS 2020 01 |  |  | základní |  | 0 | 0 | 0 | 0 | 0 | 4 | K | 2 |  |  |  | ROZPOCET |  |  |  |  | 0 | 0 | 0 | 0 | 0 | 1 | 0 | 4 | 1747160639
| VV |  | vybourané_hmoty |  | 47.71 | [13 empty] | VV | 2 | 2 | True | 1 | ROZPOCET
54 | K | 997R | Odpad z kameniva uložený na meziskládce investora k pozdějšímu použití. | t | 120.93 |  | 0 |  |  |  | základní |  | 0 | 0 | 0 | 0 | 0 | 4 | K | 2 |  |  |  | ROZPOCET |  |  |  |  | 0 | 0 | 0 | 0 | 0 | 1 | 0 | 4 | -543928378
| VV |  | " odstraňované konstrukční vrstvy komunikací a ploch vhodné pro zásypy rýh - štěrk, štěrkopísek" | [15 empty] | VV | 2 | 1 | True | 0 | ROZPOCET
| VV |  | odpad_kamenivo |  | 120.93 | [13 empty] | VV | 2 | 2 | True | 1 | ROZPOCET
55 | K | 998142251 | Přesun hmot pro nádrže, jímky, zásobníky a jámy betonové monolitické v do 25 m | t | 665.861 |  | 0 | CS ÚRS 2020 01 |  |  | základní |  | 0 | 0 | 0 | 0 | 0 | 4 | K | 2 |  |  |  | ROZPOCET |  |  |  |  | 0 | 0 | 0 | 0 | 0 | 1 | 0 | 4 | -1925331741
| D | PSV | Práce a dodávky PSV |  |  |  | 0 | [5 empty] | 0 |  | 0 |  | 0 | 2 | D | 0 |  |  |  | ROZPOCET | [10 empty] | 0
| D | 767 | Konstrukce zámečnické |  |  |  | 0 | [5 empty] | 0 |  | 0 |  | 0 | 2 | D | 1 |  |  |  | ROZPOCET | [10 empty] | 0
56 | K | 767R001 | D+M nerez poklopu (variantně litina) pro čerpadlo 600x900 mm, vč. rámu, vč. přesunu hmot. Podrobnosti viz TZ. | kus | 1 |  | 0 |  |  |  | základní |  | 0 | 0 | 0 | 0 | 0 | 16 | K | 2 |  |  |  | ROZPOCET |  |  |  |  | 0 | 0 | 0 | 0 | 0 | 1 | 0 | 16 | -1890855875
| VV |  | 1 |  | 1 | [13 empty] | VV | 2 | 2 | True | 1 | ROZPOCET
57 | K | 767R002 | D+M nerez vstupního poklopu 600x600 mm (variantně litina), vč. rámu, povrchové úpravy a přesunu hmot. Podrobnosti viz TZ. | kus | 1 |  | 0 |  |  |  | základní |  | 0 | 0 | 0 | 0 | 0 | 16 | K | 2 |  |  |  | ROZPOCET |  |  |  |  | 0 | 0 | 0 | 0 | 0 | 1 | 0 | 16 | 1765256594
| VV |  | 1 |  | 1 | [13 empty] | VV | 2 | 2 | True | 1 | ROZPOCET
58 | K | 767R003 | D+M nerez bezpečnostního přepadu z akumulační nádrže, vč. přesunu hmot. Podrobnosti viz TZ. | kus | 1 |  | 0 |  |  |  | základní |  | 0 | 0 | 0 | 0 | 0 | 16 | K | 2 |  |  |  | ROZPOCET |  |  |  |  | 0 | 0 | 0 | 0 | 0 | 1 | 0 | 16 | 777994798
| VV |  | 1 |  | 1 | [13 empty] | VV | 2 | 2 | True | 1 | ROZPOCET
59 | K | 767R004 | D+M nerez savice odběru akumulované vody vč. atypické nadzemní části a přesunu hmot. Podrobnosti viz TZ. | kg | 1 |  | 0 |  |  |  | základní |  | 0 | 0 | 0 | 0 | 0 | 16 | K | 2 |  |  |  | ROZPOCET |  |  |  |  | 0 | 0 | 0 | 0 | 0 | 1 | 0 | 16 | 1801026911
| VV |  | 1 |  | 1 | [13 empty] | VV | 2 | 2 | True | 1 | ROZPOCET
60 | K | 767R005 | D+M nerez drobných prostupů, vč. přesunu hmot. Podrobnosti viz TZ. | paušál | 1 |  | 0 |  |  |  | základní |  | 0 | 0 | 0 | 0 | 0 | 16 | K | 2 |  |  |  | ROZPOCET |  |  |  |  | 0 | 0 | 0 | 0 | 0 | 1 | 0 | 16 | 1256294947
| VV |  | 1 |  | 1 | [13 empty] | VV | 2 | 2 | True | 1 | ROZPOCET

## 4 - DSO 03.4 Přípojka NN
[9 empty] | >> skryté sloupce << | [9 empty] | {7996330d-f3f5-4345-97f1-8500170467c9} | [5 empty] | bourané_konstrukce | bourané_konstrukce | -23,514 | 2
[19 empty] | 2 | [5 empty] | konstrukce_1_S | konstrukce_1_S | 4,68 | 2
| KRYCÍ LIST SOUPISU PRACÍ | [8 empty] | v --- níže se nacházejí doplnkové a pomocné údaje k sestavám --- v | [8 empty] | False | [5 empty] | konstrukce_2 | konstrukce_2 | 1,625 | 2
[25 empty] | konstrukce_2_S | konstrukce_2_S | 8,78 | 2
| Stavba: | [23 empty] | konstrukce_3 | konstrukce_3 | 5,235 | 2
|  | Třebíč, Karlovo náměstí, Rekonstrukce vodovodu a kanalizace - Akumulace dešťové vody | [22 empty] | konstrukce_4 | konstrukce_4 | 45,655 | 2
| Objekt: | [23 empty] | konstrukce_4_S | konstrukce_4_S | 33,405 | 2
|  | 3 - SO 03 Akumulace dešťové vody | [22 empty] | konstrukce_5 | konstrukce_5 | 3,705 | 2
| Soupis: | [23 empty] | konstrukce_5_S | konstrukce_5_S | 15,765 | 2
|  | 4 - DSO 03.4 Přípojka NN | [22 empty] | konstrukce_6a_S | konstrukce_6a_S | 2,37 | 2
[25 empty] | lože_ŠP | lože_ŠP | 6,5 | 2
| KSO: |  |  |  |  | CC-CZ: | [18 empty] | obrubniky | obrubníky | 95,85 | 2
| Místo: |  | Třebíč |  |  | Datum: | [18 empty] | odpad_kamenivo | odpad_kamenivo | 26,785 | 2
[25 empty] | odpad_živice | odpad_živice | 2,753 | 2
| Zadavatel: |  |  |  |  | IČ: | [18 empty] | pažení | pažení | 312 | 2
|  | Vodovody a kanalizace Třebíč |  |  |  | DIČ: | [18 empty] | stávající_chodník | stávající_chodník | 8,78 | 2
[25 empty] | vybourané_hmoty | vybourané_hmoty | 35,385 | 2
| Uchazeč: |  |  |  |  | IČ: | Vyplň údaj | [17 empty] | výkop | výkop | 48,486 | 2
|  | Vyplň údaj |  |  |  | DIČ: | Vyplň údaj | [17 empty] | zásyp | zásyp | 20,089 | 2
[25 empty] | zásyp_chodníky | zásyp_chodníky | 16,824 | 2
| Projektant: |  |  |  |  | IČ:
|  | DUIS s.r.o. |  |  |  | DIČ:
| Zpracovatel: |  |  |  |  | IČ:
|  | Z.Makovská |  |  |  | DIČ:
Poznámka:
| Cena bez DPH | [5 empty] | 0
|  |  | Základ daně |  |  | Sazba daně | Výše daně
| DPH | základní | 0 |  |  | 21% | 0
|  | snížená | 0 |  |  | 15% | 0
|  | zákl. přenesená | 0 |  |  | 21% | 0
|  | sníž. přenesená | 0 |  |  | 15% | 0
|  | nulová | 0 |  |  | 0% | 0
| Cena s DPH |  |  | v | CZK |  | 0
| Projektant |  |  | Zpracovatel
| Datum a podpis: |  | Razítko | Datum a podpis: |  |  | Razítko
| Objednavatel |  |  | Uchazeč
| Datum a podpis: |  | Razítko | Datum a podpis: |  |  | Razítko
REKAPITULACE ČLENĚNÍ SOUPISU PRACÍ
Stavba:
Třebíč, Karlovo náměstí, Rekonstrukce vodovodu a kanalizace - Akumulace dešťové vody
Objekt:
3 - SO 03 Akumulace dešťové vody
Soupis:
4 - DSO 03.4 Přípojka NN
Místo: |  |  | Třebíč |  |  | Datum:
Zadavatel: |  |  | Vodovody a kanalizace Třebíč |  |  | Projektant: | DUIS s.r.o.
Uchazeč: |  |  | Vyplň údaj |  |  | Zpracovatel: | Z.Makovská
Kód dílu - Popis | [6 empty] | Cena celkem [CZK]
Náklady ze soupisu prací | [6 empty] | 0 | [12 empty] | -1
| HSV - Práce a dodávky HSV | [5 empty] | 0
| 1 - Zemní práce | [5 empty] | 0
| 4 - Vodorovné konstrukce | [5 empty] | 0
| 5 - Komunikace | [5 empty] | 0
| 9 - Ostatní konstrukce a práce, bourání | [5 empty] | 0
| PSV - Práce a dodávky PSV | [5 empty] | 0
| M - Práce a dodávky M | [5 empty] | 0
| 46-M - Zemní práce při extr.mont.pracích | [5 empty] | 0
SOUPIS PRACÍ
Stavba:
Třebíč, Karlovo náměstí, Rekonstrukce vodovodu a kanalizace - Akumulace dešťové vody
Objekt:
3 - SO 03 Akumulace dešťové vody
Soupis:
4 - DSO 03.4 Přípojka NN
Místo: |  |  | Třebíč |  |  | Datum:
Zadavatel: |  |  | Vodovody a kanalizace Třebíč |  |  | Projektant: | DUIS s.r.o.
Uchazeč: |  |  | Vyplň údaj |  |  | Zpracovatel: | Z.Makovská
PČ | Typ | Kód | Popis | MJ | Množství | J.cena [CZK] | Cena celkem [CZK] | Cenová soustava |  |  | DPH | J. Nh [h] | Nh celkem [h] | J. hmotnost [t] | Hmotnost celkem [t] | J. suť [t] | Suť Celkem [t]
Náklady soupisu celkem | [6 empty] | 0 | [5 empty] | 0 |  | 14.4839 |  | 64.9232 |  | D | -1 | [14 empty] | 0
| D | HSV | Práce a dodávky HSV |  |  |  | 0 | [5 empty] | 0 |  | 0.39281 |  | 64.9232 | 1 | D | 0 |  |  |  | ROZPOCET | [10 empty] | 0
| D | 1 | Zemní práce |  |  |  | 0 | [5 empty] | 0 |  | 0.39281 |  | 64.9232 | 1 | D | 1 |  |  |  | ROZPOCET | [10 empty] | 0
1 |  |  | neobsazeno |  |  |  | 0 |  |  |  | základní |  | 0 | 0 | 0 | 0 | 0 | 4 | K | 2 |  |  |  | ROZPOCET |  |  |  |  | 0 | 0 | 0 | 0 | 0 | 1 | 0 | 4 | -969648829
[19 empty] | VV | 2 | 2 | True | 1 | ROZPOCET
2 |  |  | neobsazeno |  |  |  | 0 |  |  |  | základní |  | 0 | 0 | 0 | 0 | 0 | 4 | K | 2 |  |  |  | ROZPOCET |  |  |  |  | 0 | 0 | 0 | 0 | 0 | 1 | 0 | 4 | -1127689642
[19 empty] | VV | 2 | 2 | True | 0 | ROZPOCET
[19 empty] | VV | 2 | 2 | True | 0 | ROZPOCET
[19 empty] | VV | 2 | 4 | True | 1 | ROZPOCET
3 | K | 113106111 | Rozebrání dlažeb komunikací pro pěší z mozaiky | m2 | 15.765 |  | 0 | CS ÚRS 2020 01 |  |  | základní |  | 0 | 0 | 0 | 0.281 | 4.43 | 4 | K | 2 |  |  |  | ROZPOCET |  |  |  |  | 0 | 0 | 0 | 0 | 0 | 1 | 0 | 4 | 1407023553
| VV |  | konstrukce_5_S |  | 15.765 | [13 empty] | VV | 2 | 2 | True | 1 | ROZPOCET
4 | K | 113106123 | Rozebrání dlažeb komunikací pro pěší ze zámkových dlaždic | m2 | 2.37 |  | 0 | CS ÚRS 2020 01 |  |  | základní |  | 0 | 0 | 0 | 0.26 | 0.6162 | 4 | K | 2 |  |  |  | ROZPOCET |  |  |  |  | 0 | 0 | 0 | 0 | 0 | 1 | 0 | 4 | -162552445
| VV |  | konstrukce_6a_S |  | 2.37 | [13 empty] | VV | 2 | 2 | True | 1 | ROZPOCET
5 | K | 113106521 | Rozebrání dlažeb vozovek pl přes 200 m2 z drobných kostek s ložem z kameniva | m2 | 33.405 |  | 0 | CS ÚRS 2020 01 |  |  | základní |  | 0 | 0 | 0 | 0.32 | 10.6896 | 4 | K | 2 |  |  |  | ROZPOCET |  |  |  |  | 0 | 0 | 0 | 0 | 0 | 1 | 0 | 4 | -1802149455
| VV |  | konstrukce_4_S |  | 33.405 | [13 empty] | VV | 2 | 2 | True | 1 | ROZPOCET
6 | K | 113107222 | Odstranění podkladu pl přes 200 m2 z kameniva drceného tl 200 mm | m2 | 31.595 |  | 0 | CS ÚRS 2020 01 |  |  | základní |  | 0 | 0 | 0 | 0.29 | 9.1625 | 4 | K | 2 |  |  |  | ROZPOCET |  |  |  |  | 0 | 0 | 0 | 0 | 0 | 1 | 0 | 4 | 1705689589
| VV |  | konstrukce_1_S |  | 4.68 | [13 empty] | VV | 2 | 2 | True | 0 | ROZPOCET
| VV |  | konstrukce_2_S |  | 8.78 | [13 empty] | VV | 2 | 2 | True | 0 | ROZPOCET
| VV |  | konstrukce_5_S |  | 15.765 | [13 empty] | VV | 2 | 2 | True | 0 | ROZPOCET
| VV |  | konstrukce_6a_S |  | 2.37 | [13 empty] | VV | 2 | 2 | True | 0 | ROZPOCET
| VV |  | Součet |  | 31.595 | [13 empty] | VV | 2 | 4 | True | 1 | ROZPOCET
7 | K | 113107223 | Odstranění podkladu pl přes 200 m2 z kameniva drceného tl 300 mm | m2 | 33.405 |  | 0 | CS ÚRS 2020 01 |  |  | základní |  | 0 | 0 | 0 | 0.44 | 14.6982 | 4 | K | 2 |  |  |  | ROZPOCET |  |  |  |  | 0 | 0 | 0 | 0 | 0 | 1 | 0 | 4 | -847911609
| VV |  | konstrukce_4_S |  | 33.405 | [13 empty] | VV | 2 | 2 | True | 1 | ROZPOCET
8 | K | 113107232 | Odstranění podkladu pl přes 200 m2 z betonu prostého tl 300 mm | m2 | 4.68 |  | 0 | CS ÚRS 2020 01 |  |  | základní |  | 0 | 0 | 0 | 0.625 | 2.925 | 4 | K | 2 |  |  |  | ROZPOCET |  |  |  |  | 0 | 0 | 0 | 0 | 0 | 1 | 0 | 4 | 398953252
| VV |  | konstrukce_1_S |  | 4.68 | [13 empty] | VV | 2 | 2 | True | 1 | ROZPOCET
9 | K | 113107242 | Odstranění podkladu pl přes 200 m2 živičných tl 100 mm | m2 | 4.68 |  | 0 | CS ÚRS 2020 01 |  |  | základní |  | 0 | 0 | 0 | 0.22 | 1.0296 | 4 | K | 2 |  |  |  | ROZPOCET |  |  |  |  | 0 | 0 | 0 | 0 | 0 | 1 | 0 | 4 | 92947802
| VV |  | konstrukce_1_S |  | 4.68 | [13 empty] | VV | 2 | 2 | True | 1 | ROZPOCET
10 | K | 113154123 | Frézování živičného krytu tl 50 mm pruh š 1 m pl do 500 m2 bez překážek v trase | m2 | 13.46 |  | 0 | CS ÚRS 2020 01 |  |  | základní |  | 0 | 5e-05 | 0.000673 | 0.128 | 1.7229 | 4 | K | 2 |  |  |  | ROZPOCET |  |  |  |  | 0 | 0 | 0 | 0 | 0 | 1 | 0 | 4 | -2020209178
| VV |  | konstrukce_1_S |  | 4.68 | [13 empty] | VV | 2 | 2 | True | 0 | ROZPOCET
| VV |  | konstrukce_2_S |  | 8.78 | [13 empty] | VV | 2 | 2 | True | 0 | ROZPOCET
| VV |  | Součet |  | 13.46 | [13 empty] | VV | 2 | 4 | True | 1 | ROZPOCET
11 | K | 113202111 | Vytrhání obrub krajníků obrubníků stojatých | m | 95.85 |  | 0 | CS ÚRS 2020 01 |  |  | základní |  | 0 | 0 | 0 | 0.205 | 19.6492 | 4 | K | 2 |  |  |  | ROZPOCET |  |  |  |  | 0 | 0 | 0 | 0 | 0 | 1 | 0 | 4 | 761205068
| VV |  | 95,85 |  | 95.85 | [13 empty] | VV | 2 | 2 | True | 0 | ROZPOCET
| VV | obrubniky | Součet |  | 95.85 | [13 empty] | VV | 2 | 4 | True | 1 | ROZPOCET
12 | K | 119001401 | Dočasné zajištění potrubí ocelového nebo litinového DN do 200 | m | 1 |  | 0 | CS ÚRS 2020 01 |  |  | základní |  | 0 | 0.00868 | 0.00868 | 0 | 0 | 4 | K | 2 |  |  |  | ROZPOCET |  |  |  |  | 0 | 0 | 0 | 0 | 0 | 1 | 0 | 4 | -1018712551
| VV |  | " předpokládané množství -upřesnit dle skutečnosti | [15 empty] | VV | 2 | 1 | True | 0 | ROZPOCET
| VV |  | "plynovod" 0,5*2 |  | 1 | [13 empty] | VV | 2 | 2 | True | 1 | ROZPOCET
13 | K | 119001411 | Dočasné zajištění potrubí betonového, ŽB nebo kameninového DN do 200 | m | 1 |  | 0 | CS ÚRS 2020 01 |  |  | základní |  | 0 | 0.01068 | 0.01068 | 0 | 0 | 4 | K | 2 |  |  |  | ROZPOCET |  |  |  |  | 0 | 0 | 0 | 0 | 0 | 1 | 0 | 4 | -371002441
| VV |  | " předpokládané množství -upřesnit dle skutečnosti | [15 empty] | VV | 2 | 1 | True | 0 | ROZPOCET
| VV |  | " kanalizace" 0,5*2 |  | 1 | [13 empty] | VV | 2 | 2 | True | 1 | ROZPOCET
14 | K | 119001421 | Dočasné zajištění kabelů a kabelových tratí ze 3 volně ložených kabelů | m | 3 |  | 0 | CS ÚRS 2020 01 |  |  | základní |  | 0 | 0.0369 | 0.1107 | 0 | 0 | 4 | K | 2 |  |  |  | ROZPOCET |  |  |  |  | 0 | 0 | 0 | 0 | 0 | 1 | 0 | 4 | -1202884204
| VV |  | " předpokládané množství -upřesnit dle skutečnosti | [15 empty] | VV | 2 | 1 | True | 0 | ROZPOCET
| VV |  | " VO"0,5*2 |  | 1 | [13 empty] | VV | 2 | 2 | True | 0 | ROZPOCET
| VV |  | " sdělovací kabely" 0,5*2 |  | 1 | [13 empty] | VV | 2 | 2 | True | 0 | ROZPOCET
| VV |  | " silové kabely" 0,5*2 |  | 1 | [13 empty] | VV | 2 | 2 | True | 0 | ROZPOCET
| VV |  | Součet |  | 3 | [13 empty] | VV | 2 | 4 | True | 1 | ROZPOCET
15 | K | 132212111 | Hloubení rýh š do 800 mm v soudržných horninách třídy těžitelnosti I, skupiny 3 ručně | m3 | 48.486 |  | 0 | CS ÚRS 2020 01 |  |  | základní |  | 0 | 0 | 0 | 0 | 0 | 4 | K | 2 |  |  |  | ROZPOCET |  |  |  |  | 0 | 0 | 0 | 0 | 0 | 1 | 0 | 4 | 758172953
| VV |  | "výkop pro přeložku" | [15 empty] | VV | 2 | 1 | True | 0 | ROZPOCET
| VV |  | 120,0*0,5*1,2 |  | 72 | [13 empty] | VV | 2 | 2 | True | 0 | ROZPOCET
| VV |  | Mezisoučet |  | 72 | [13 empty] | VV | 2 | 3 | True | 0 | ROZPOCET
| VV |  | "odpočet bouraných povrchů " | [15 empty] | VV | 2 | 1 | True | 0 | ROZPOCET
| VV |  | -konstrukce_1_S*0,55 |  | -2.574 | [13 empty] | VV | 2 | 2 | True | 0 | ROZPOCET
| VV |  | -konstrukce_2_S*0,25 |  | -2.195 | [13 empty] | VV | 2 | 2 | True | 0 | ROZPOCET
| VV |  | -konstrukce_4_S*0,42 |  | -14.03 | [13 empty] | VV | 2 | 2 | True | 0 | ROZPOCET
| VV |  | -konstrukce_5_S*0,26 |  | -4.099 | [13 empty] | VV | 2 | 2 | True | 0 | ROZPOCET
| VV |  | -konstrukce_6a_S*0,26 |  | -0.616 | [13 empty] | VV | 2 | 2 | True | 0 | ROZPOCET
| VV | bourané_konstrukce | Mezisoučet |  | -23.514 | [13 empty] | VV | 2 | 3 | True | 0 | ROZPOCET
| VV | výkop | Součet |  | 48.486 | [13 empty] | VV | 2 | 4 | True | 1 | ROZPOCET
16 | K | 151101101 | Zřízení příložného pažení a rozepření stěn rýh hl do 2 m | m2 | 312 |  | 0 | CS ÚRS 2020 01 |  |  | základní |  | 0 | 0.00084 | 0.26208 | 0 | 0 | 4 | K | 2 |  |  |  | ROZPOCET |  |  |  |  | 0 | 0 | 0 | 0 | 0 | 1 | 0 | 4 | -25557226
| VV |  | 130,0*1,2*2 |  | 312 | [13 empty] | VV | 2 | 2 | True | 0 | ROZPOCET
| VV | pažení | Součet |  | 312 | [13 empty] | VV | 2 | 4 | True | 1 | ROZPOCET
17 | K | 151101111 | Odstranění příložného pažení a rozepření stěn rýh hl do 2 m | m2 | 312 |  | 0 | CS ÚRS 2020 01 |  |  | základní |  | 0 | 0 | 0 | 0 | 0 | 4 | K | 2 |  |  |  | ROZPOCET |  |  |  |  | 0 | 0 | 0 | 0 | 0 | 1 | 0 | 4 | -1003342103
| VV |  | pažení |  | 312 | [13 empty] | VV | 2 | 2 | True | 1 | ROZPOCET
18 | K | 162551108 | Vodorovné přemístění do 3000 m výkopku/sypaniny z horniny třídy těžitelnosti I, skupiny 1 až 3 | m3 | 16.824 |  | 0 | CS ÚRS 2020 01 |  |  | základní |  | 0 | 0 | 0 | 0 | 0 | 4 | K | 2 |  |  |  | ROZPOCET |  |  |  |  | 0 | 0 | 0 | 0 | 0 | 1 | 0 | 4 | 1946128746
| VV |  | " přemístění zasypového materiálu z meziskládky" | [15 empty] | VV | 2 | 1 | True | 0 | ROZPOCET
| VV |  | zásyp_chodníky |  | 16.824 | [13 empty] | VV | 2 | 2 | True | 1 | ROZPOCET
19 | K | 162751117 | Vodorovné přemístění do 10000 m výkopku/sypaniny z horniny třídy těžitelnosti I, skupiny 1 až 3 | m3 | 48.486 |  | 0 | CS ÚRS 2020 01 |  |  | základní |  | 0 | 0 | 0 | 0 | 0 | 4 | K | 2 |  |  |  | ROZPOCET |  |  |  |  | 0 | 0 | 0 | 0 | 0 | 1 | 0 | 4 | 180514304
| VV |  | výkop |  | 48.486 | [13 empty] | VV | 2 | 2 | True | 1 | ROZPOCET
20 | K | 162752119 | Příplatek k vodorovnému přemístění výkopku/sypaniny z horniny třídy těžitelnosti I, skupiny 1 až 3 ZKD 1000 m přes 10000 m | m3 | 2424.3 |  | 0 | CS ÚRS 2020 01 |  |  | základní |  | 0 | 0 | 0 | 0 | 0 | 4 | K | 2 |  |  |  | ROZPOCET |  |  |  |  | 0 | 0 | 0 | 0 | 0 | 1 | 0 | 4 | 514095168
| VV |  | "odvoz do 60 km - příplatek 50x" výkop*50 |  | 2424.3 | [13 empty] | VV | 2 | 2 | True | 1 | ROZPOCET
21 | K | 167151101 | Nakládání výkopku z hornin třídy těžitelnosti I, skupiny 1 až 3 do 100 m3 | m3 | 16.824 |  | 0 | CS ÚRS 2020 01 |  |  | základní |  | 0 | 0 | 0 | 0 | 0 | 4 | K | 2 |  |  |  | ROZPOCET |  |  |  |  | 0 | 0 | 0 | 0 | 0 | 1 | 0 | 4 | -575737506
| VV |  | zásyp_chodníky |  | 16.824 | [13 empty] | VV | 2 | 2 | True | 1 | ROZPOCET
22 | K | 171201201 | Uložení sypaniny na skládky | m3 | 48.486 |  | 0 | CS ÚRS 2020 01 |  |  | základní |  | 0 | 0 | 0 | 0 | 0 | 4 | K | 2 |  |  |  | ROZPOCET |  |  |  |  | 0 | 0 | 0 | 0 | 0 | 1 | 0 | 4 | 672827193
| VV |  | výkop |  | 48.486 | [13 empty] | VV | 2 | 2 | True | 1 | ROZPOCET
23 | K | 171201221 | Poplatek za uložení na skládce (skládkovné) zeminy a kamení kód odpadu 17 05 04 | t | 77.578 |  | 0 | CS ÚRS 2020 01 |  |  | základní |  | 0 | 0 | 0 | 0 | 0 | 4 | K | 2 |  |  |  | ROZPOCET |  |  |  |  | 0 | 0 | 0 | 0 | 0 | 1 | 0 | 4 | 866431587
| VV |  | výkop*1,6 |  | 77.578 | [13 empty] | VV | 2 | 2 | True | 1 | ROZPOCET
24 | K | 174101101 | Zásyp jam, šachet rýh nebo kolem objektů sypaninou se zhutněním | m3 | 20.089 |  | 0 | CS ÚRS 2020 01 |  |  | základní |  | 0 | 0 | 0 | 0 | 0 | 4 | K | 2 |  |  |  | ROZPOCET |  |  |  |  | 0 | 0 | 0 | 0 | 0 | 1 | 0 | 4 | 366755197
| VV |  | výkop |  | 48.486 | [13 empty] | VV | 2 | 2 | True | 0 | ROZPOCET
| VV |  | "přípočet kubatury bouraných konstrukcí ve výkopu" -bourané_konstrukce |  | 23.514 | [13 empty] | VV | 2 | 2 | True | 0 | ROZPOCET
| VV |  | " odpočet kubatury závazné části" | [15 empty] | VV | 2 | 1 | True | 0 | ROZPOCET
| VV |  | -130,0*0,5*0,4 |  | -26 | [13 empty] | VV | 2 | 2 | True | 0 | ROZPOCET
| VV |  | -lože_ŠP |  | -6.5 | [13 empty] | VV | 2 | 2 | True | 0 | ROZPOCET
| VV |  | "vytlačená kubatura provizorní zasyp komunikací" | [15 empty] | VV | 2 | 1 | True | 0 | ROZPOCET
| VV |  | -konstrukce_2*0,61 |  | -0.991 | [13 empty] | VV | 2 | 2 | True | 0 | ROZPOCET
| VV |  | -konstrukce_3*0,56 |  | -2.932 | [13 empty] | VV | 2 | 2 | True | 0 | ROZPOCET
| VV |  | -konstrukce_4*0,35 |  | -15.979 | [13 empty] | VV | 2 | 2 | True | 0 | ROZPOCET
| VV |  | -konstrukce_5*0,46 |  | -1.704 | [13 empty] | VV | 2 | 2 | True | 0 | ROZPOCET
| VV |  | stávající_chodník*0,25 |  | 2.195 | [13 empty] | VV | 2 | 2 | True | 0 | ROZPOCET
| VV |  | -zásyp_chodníky |  | -16.824 | [13 empty] | VV | 2 | 2 | True | 0 | ROZPOCET
| VV | zásyp_štěrkopísek | Mezisoučet |  | 3.265 | [13 empty] | VV | 2 | 3 | True | 0 | ROZPOCET
| VV |  | "zásyp v chodnících materiál z vybouraných vrstev komunikací z meziskládky" | [15 empty] | VV | 2 | 1 | True | 0 | ROZPOCET
| VV | zásyp_chodníky | "zásyp celkem/plocha celkem* plocha chodníků" 20,089/(130*0,5)*(konstrukce_4+stávající_chodník) |  | 16.824 | [13 empty] | VV | 2 | 2 | True | 0 | ROZPOCET
| VV | zásyp | Součet |  | 20.089 | [13 empty] | VV | 2 | 4 | True | 1 | ROZPOCET
25 | M | 58337344 | štěrkopísek frakce 0/32 | t | 6.571 |  | 0 | CS ÚRS 2020 01 |  |  | základní |  | 0 | 0 | 0 | 0 | 0 | 8 | M | 2 |  |  |  | ROZPOCET |  |  |  |  | 0 | 0 | 0 | 0 | 0 | 1 | 0 | 4 | 1038474970
| VV |  | "zásyp_1 v komunikaci náhradní materiál - ztratné na zhutnění 15 % "zásyp_štěrkopísek*1,15*1,75 |  | 6.571 | [13 empty] | VV | 2 | 2 | True | 1 | ROZPOCET
26 | K | 181102302 | Úprava pláně v zářezech se zhutněním | m2 | 65 |  | 0 | CS ÚRS 2020 01 |  |  | základní |  | 0 | 0 | 0 | 0 | 0 | 4 | K | 2 |  |  |  | ROZPOCET |  |  |  |  | 0 | 0 | 0 | 0 | 0 | 1 | 0 | 4 | 1231339973
| VV |  | "úprava pláně pro provizorní zásyp pro nové komunikace" | [15 empty] | VV | 2 | 1 | True | 0 | ROZPOCET
| VV | konstrukce_2 | "konstrukce 2 -zastávkový záliv-tl. zásypu 61 cm " 0,5*3,25 |  | 1.625 | [13 empty] | VV | 2 | 2 | True | 0 | ROZPOCET
| VV | konstrukce_3 | "konstrukce 3 -vedlejší komunikace - tl. zásypu 56 cm" 10,47*0,5 |  | 5.235 | [13 empty] | VV | 2 | 2 | True | 0 | ROZPOCET
| VV | konstrukce_4 | "konstrukce 4 -plochy chodníků a pochozích ploch - tl. zásypu 35 cm" 0,5*85,07+0,5*6,24 |  | 45.655 | [13 empty] | VV | 2 | 2 | True | 0 | ROZPOCET
| VV | konstrukce_5 | "konstrukce 5 -vozovky odstavných ploch - tl. zásypu 46 cm" 0,5*7,41 |  | 3.705 | [13 empty] | VV | 2 | 2 | True | 0 | ROZPOCET
| VV | stávající_chodník | " chodník stávající asfaltový tl. 250 mm" 0,5*17,56 |  | 8.78 | [13 empty] | VV | 2 | 2 | True | 0 | ROZPOCET
| VV |  | Součet |  | 65 | [13 empty] | VV | 2 | 4 | True | 1 | ROZPOCET
27 | K | 181R | Plochy bouraných komunikací - neoceňovat , slouží pro stanovení figur pro vypracování výkazu výměr | m2 | 65 |  | 0 |  |  |  | základní |  | 0 | 0 | 0 | 0 | 0 | 4 | K | 2 |  |  |  | ROZPOCET |  |  |  |  | 0 | 0 | 0 | 0 | 0 | 1 | 0 | 4 | -2078391332
| VV | konstrukce_1_S | "konstrukce 1 - asfaltové vozovky - tl. bourané konstrukce 55 cm " 0,5*9,36 |  | 4.68 | [13 empty] | VV | 2 | 2 | True | 0 | ROZPOCET
| VV | konstrukce_2_S | "konstrukce 2 - asfaltové chodníky- tl. bourané konstrukce 25 cm" 0,5*17,56 |  | 8.78 | [13 empty] | VV | 2 | 2 | True | 0 | ROZPOCET
| VV | konstrukce_4_S | "konstrukce 4 - dlážděné parkoviště- tl. bourané konstrukce 42 cm" 0,5*66,81 |  | 33.405 | [13 empty] | VV | 2 | 2 | True | 0 | ROZPOCET
| VV | konstrukce_5_S | "konstrukce 5 - chodníky z mozaiky- tl. bourané konstrukce 26 cm" 0,5*31,53 |  | 15.765 | [13 empty] | VV | 2 | 2 | True | 0 | ROZPOCET
| VV | konstrukce_6a_S | "konstrukce 6a - chodníky z betonové ZD- tl. bourané konstrukce 26 cm" 0,5*4,74 |  | 2.37 | [13 empty] | VV | 2 | 2 | True | 0 | ROZPOCET
| VV |  | Součet |  | 65 | [13 empty] | VV | 2 | 4 | True | 1 | ROZPOCET
| D | 4 | Vodorovné konstrukce |  |  |  | 0 | [5 empty] | 0 |  | 0 |  | 0 | 1 | D | 1 |  |  |  | ROZPOCET | [10 empty] | 0
28 | K | 451573111 | Lože pod potrubí otevřený výkop ze štěrkopísku | m3 | 6.5 |  | 0 | CS ÚRS 2020 01 |  |  | základní |  | 0 | 0 | 0 | 0 | 0 | 4 | K | 2 |  |  |  | ROZPOCET |  |  |  |  | 0 | 0 | 0 | 0 | 0 | 1 | 0 | 4 | 344795342
| VV |  | 130*0,5*0,1 |  | 6.5 | [13 empty] | VV | 2 | 2 | True | 0 | ROZPOCET
| VV | lože_ŠP | Součet |  | 6.5 | [13 empty] | VV | 2 | 4 | True | 1 | ROZPOCET
| D | 5 | Komunikace |  |  |  | 0 | [5 empty] | 0 |  | 0 |  | 0 | 1 | D | 1 |  |  |  | ROZPOCET | [10 empty] | 0
29 | K | 5PC2 | Provizorní oprava komunikace konstrukce 2 - (skladba tl. 61 cm: hutněný štěrk fr. 16-32 mm tl.46 cm+asfaltový recyklát (prosívka) tl.15 cm), vč. likvidace provizorní opravy ( odtěžení , odvoz, uložení vč. poplatků). | m2 | 1.625 |  | 0 |  |  |  | základní |  | 0 | 0 | 0 | 0 | 0 | 4 | K | 2 |  |  |  | ROZPOCET |  |  |  |  | 0 | 0 | 0 | 0 | 0 | 1 | 0 | 4 | -1677436176
| VV |  | konstrukce_2 |  | 1.625 | [13 empty] | VV | 2 | 2 | True | 1 | ROZPOCET
30 | K | 5PC3 | Provizorní oprava komunikace konstrukce 3 - (skladba tl. 56 cm: hutněný štěrk fr. 16-32 mm tl.41 cm+asfaltový recyklát (prosívka) tl.15 cm), vč. likvidace provizorní opravy ( odtěžení , odvoz, uložení vč. poplatků). | m2 | 5.235 |  | 0 |  |  |  | základní |  | 0 | 0 | 0 | 0 | 0 | 4 | K | 2 |  |  |  | ROZPOCET |  |  |  |  | 0 | 0 | 0 | 0 | 0 | 1 | 0 | 4 | 2086720169
| VV |  | konstrukce_3 |  | 5.235 | [13 empty] | VV | 2 | 2 | True | 1 | ROZPOCET
31 | K | 5PC4 | Provizorní oprava komunikace konstrukce 4 - (skladba tl. 35 cm: hutněný štěrk fr. 16-32 mm tl.20 cm+asfaltový recyklát (prosívka) tl.15 cm), vč. likvidace provizorní opravy ( odtěžení , odvoz, uložení vč. poplatků). | m2 | 45.655 |  | 0 |  |  |  | základní |  | 0 | 0 | 0 | 0 | 0 | 4 | K | 2 |  |  |  | ROZPOCET |  |  |  |  | 0 | 0 | 0 | 0 | 0 | 1 | 0 | 4 | 1891088436
| VV |  | konstrukce_4 |  | 45.655 | [13 empty] | VV | 2 | 2 | True | 1 | ROZPOCET
32 | K | 5PC5 | Provizorní oprava komunikace konstrukce 5 - (skladba tl. 46 cm: hutněný štěrk fr. 16-32 mm tl.31 cm+asfaltový recyklát (prosívka) tl.15 cm), vč. likvidace provizorní opravy ( odtěžení , odvoz, uložení vč. poplatků). | m2 | 3.705 |  | 0 |  |  |  | základní |  | 0 | 0 | 0 | 0 | 0 | 4 | K | 2 |  |  |  | ROZPOCET |  |  |  |  | 0 | 0 | 0 | 0 | 0 | 1 | 0 | 4 | -1406379550
| VV |  | konstrukce_5 |  | 3.705 | [13 empty] | VV | 2 | 2 | True | 1 | ROZPOCET
33 | K | 5PC8 | Provizorní oprava stávajícího chodníku - (skladba tl. 25 cm: hutněný štěrk fr. 16-32 mm tl.10 cm+asfaltový recyklát (prosívka) tl.15 cm), vč. likvidace provizorní opravy ( odtěžení , odvoz, uložení vč. poplatků). | m2 | 8.78 |  | 0 |  |  |  | základní |  | 0 | 0 | 0 | 0 | 0 | 4 | K | 2 |  |  |  | ROZPOCET |  |  |  |  | 0 | 0 | 0 | 0 | 0 | 1 | 0 | 4 | 1626049645
| VV |  | stávající_chodník |  | 8.78 | [13 empty] | VV | 2 | 2 | True | 1 | ROZPOCET
| D | 9 | Ostatní konstrukce a práce, bourání |  |  |  | 0 | [5 empty] | 0 |  | 0 |  | 0 | 1 | D | 1 |  |  |  | ROZPOCET | [10 empty] | 0
34 | K | 919735111 | Řezání stávajícího živičného krytu hl do 50 mm | m | 53.84 |  | 0 | CS ÚRS 2020 01 |  |  | základní |  | 0 | 0 | 0 | 0 | 0 | 4 | K | 2 |  |  |  | ROZPOCET |  |  |  |  | 0 | 0 | 0 | 0 | 0 | 1 | 0 | 4 | -143424623
| VV |  | "konstrukce 1 - asfaltové vozovky - tl. bourané konstrukce 55 cm " 9,36*2 |  | 18.72 | [13 empty] | VV | 2 | 2 | True | 0 | ROZPOCET
| VV |  | "konstrukce 2 - asfaltové chodníky- tl. bourané konstrukce 25 cm" 17,56*2 |  | 35.12 | [13 empty] | VV | 2 | 2 | True | 0 | ROZPOCET
| VV |  | Součet |  | 53.84 | [13 empty] | VV | 2 | 4 | True | 1 | ROZPOCET
35 | K | 919735112 | Řezání stávajícího živičného krytu hl do 100 mm | m | 18.72 |  | 0 | CS ÚRS 2020 01 |  |  | základní |  | 0 | 0 | 0 | 0 | 0 | 4 | K | 2 |  |  |  | ROZPOCET |  |  |  |  | 0 | 0 | 0 | 0 | 0 | 1 | 0 | 4 | 1646987912
| VV |  | "konstrukce 1 - asfaltové vozovky - tl. bourané konstrukce 55 cm " 9,36*2 |  | 18.72 | [13 empty] | VV | 2 | 2 | True | 1 | ROZPOCET
36 | K | 979024443 | Očištění vybouraných obrubníků a krajníků silničních | m | 95.85 |  | 0 | CS ÚRS 2020 01 |  |  | základní |  | 0 | 0 | 0 | 0 | 0 | 4 | K | 2 |  |  |  | ROZPOCET |  |  |  |  | 0 | 0 | 0 | 0 | 0 | 1 | 0 | 4 | 1532654027
| VV |  | obrubniky |  | 95.85 | [13 empty] | VV | 2 | 2 | True | 1 | ROZPOCET
37 | K | 979054451 | Očištění vybouraných zámkových dlaždic s původním spárováním z kameniva těženého | m2 | 2.37 |  | 0 | CS ÚRS 2020 01 |  |  | základní |  | 0 | 0 | 0 | 0 | 0 | 4 | K | 2 |  |  |  | ROZPOCET |  |  |  |  | 0 | 0 | 0 | 0 | 0 | 1 | 0 | 4 | 361150780
| VV |  | konstrukce_6a_S |  | 2.37 | [13 empty] | VV | 2 | 2 | True | 1 | ROZPOCET
38 | K | 979071121 | Očištění dlažebních kostek drobných s původním spárováním kamenivem těženým | m2 | 33.405 |  | 0 | CS ÚRS 2020 01 |  |  | základní |  | 0 | 0 | 0 | 0 | 0 | 4 | K | 2 |  |  |  | ROZPOCET |  |  |  |  | 0 | 0 | 0 | 0 | 0 | 1 | 0 | 4 | -1820191820
| VV |  | konstrukce_4_S |  | 33.405 | [13 empty] | VV | 2 | 2 | True | 1 | ROZPOCET
39 | K | 979071131 | Očištění dlažebních kostek mozaikových kamenivem těženým nebo MV | m2 | 15.765 |  | 0 | CS ÚRS 2020 01 |  |  | základní |  | 0 | 0 | 0 | 0 | 0 | 4 | K | 2 |  |  |  | ROZPOCET |  |  |  |  | 0 | 0 | 0 | 0 | 0 | 1 | 0 | 4 | -549210230
| VV |  | konstrukce_5_S |  | 15.765 | [13 empty] | VV | 2 | 2 | True | 1 | ROZPOCET
40 | K | 997221551 | Vodorovná doprava suti ze sypkých materiálů do 1 km | t | 29.538 |  | 0 | CS ÚRS 2020 01 |  |  | základní |  | 0 | 0 | 0 | 0 | 0 | 4 | K | 2 |  |  |  | ROZPOCET |  |  |  |  | 0 | 0 | 0 | 0 | 0 | 1 | 0 | 4 | 110990695
| VV |  | "suť celkem" 64,923 |  | 64.923 | [13 empty] | VV | 2 | 2 | True | 0 | ROZPOCET
| VV |  | -vybourané_hmoty |  | -35.385 | [13 empty] | VV | 2 | 2 | True | 0 | ROZPOCET
| VV |  | -odpad_živice |  | -2.753 | [13 empty] | VV | 2 | 2 | True | 0 | ROZPOCET
| VV | odpad_kamenivo | Mezisoučet |  | 26.785 | [13 empty] | VV | 2 | 3 | True | 0 | ROZPOCET
| VV |  | odpad_živice |  | 2.753 | [13 empty] | VV | 2 | 2 | True | 0 | ROZPOCET
| VV | suť_sypká | Součet |  | 29.538 | [13 empty] | VV | 2 | 4 | True | 1 | ROZPOCET
41 | K | 997221559 | Příplatek ZKD 1 km u vodorovné dopravy suti ze sypkých materiálů | t | 215.997 |  | 0 | CS ÚRS 2020 01 |  |  | základní |  | 0 | 0 | 0 | 0 | 0 | 4 | K | 2 |  |  |  | ROZPOCET |  |  |  |  | 0 | 0 | 0 | 0 | 0 | 1 | 0 | 4 | -1378010896
| VV |  | "odvoz na trvalou skládku do 60 km - přéplatek 59x" | [15 empty] | VV | 2 | 1 | True | 0 | ROZPOCET
| VV |  | odpad_živice*59 |  | 162.427 | [13 empty] | VV | 2 | 2 | True | 0 | ROZPOCET
| VV |  | "odvoz kameniva na meziskládku dop 3 km - příplatek 2x" | [15 empty] | VV | 2 | 1 | True | 0 | ROZPOCET
| VV |  | odpad_kamenivo*2 |  | 53.57 | [13 empty] | VV | 2 | 2 | True | 0 | ROZPOCET
| VV |  | Součet |  | 215.997 | [13 empty] | VV | 2 | 4 | True | 1 | ROZPOCET
42 | K | 997221571 | Vodorovná doprava vybouraných hmot do 1 km | t | 35.385 |  | 0 | CS ÚRS 2020 01 |  |  | základní |  | 0 | 0 | 0 | 0 | 0 | 4 | K | 2 |  |  |  | ROZPOCET |  |  |  |  | 0 | 0 | 0 | 0 | 0 | 1 | 0 | 4 | -1252003659
| VV |  | obrubniky*0,205 |  | 19.649 | [13 empty] | VV | 2 | 2 | True | 0 | ROZPOCET
| VV |  | konstrukce_6a_S*0,26 |  | 0.616 | [13 empty] | VV | 2 | 2 | True | 0 | ROZPOCET
| VV |  | konstrukce_4_S*0,32 |  | 10.69 | [13 empty] | VV | 2 | 2 | True | 0 | ROZPOCET
| VV |  | konstrukce_5_S*0,281 |  | 4.43 | [13 empty] | VV | 2 | 2 | True | 0 | ROZPOCET
| VV | vybourané_hmoty | Součet |  | 35.385 | [13 empty] | VV | 2 | 4 | True | 1 | ROZPOCET
43 | K | 997221579 | Příplatek ZKD 1 km u vodorovné dopravy vybouraných hmot | t | 70.77 |  | 0 | CS ÚRS 2020 01 |  |  | základní |  | 0 | 0 | 0 | 0 | 0 | 4 | K | 2 |  |  |  | ROZPOCET |  |  |  |  | 0 | 0 | 0 | 0 | 0 | 1 | 0 | 4 | 760675475
| VV |  | "odvoz na meziskládku do 3 km - příplatek 2x" | [15 empty] | VV | 2 | 1 | True | 0 | ROZPOCET
| VV |  | vybourané_hmoty*2 |  | 70.77 | [13 empty] | VV | 2 | 2 | True | 1 | ROZPOCET
44 | K | 997221611 | Nakládání suti na dopravní prostředky pro vodorovnou dopravu | t | 29.538 |  | 0 | CS ÚRS 2020 01 |  |  | základní |  | 0 | 0 | 0 | 0 | 0 | 4 | K | 2 |  |  |  | ROZPOCET |  |  |  |  | 0 | 0 | 0 | 0 | 0 | 1 | 0 | 4 | 1463572161
| VV |  | odpad_živice |  | 2.753 | [13 empty] | VV | 2 | 2 | True | 0 | ROZPOCET
| VV |  | odpad_kamenivo |  | 26.785 | [13 empty] | VV | 2 | 2 | True | 0 | ROZPOCET
| VV |  | Součet |  | 29.538 | [13 empty] | VV | 2 | 4 | True | 1 | ROZPOCET
45 | K | 997221612 | Nakládání vybouraných hmot na dopravní prostředky pro vodorovnou dopravu | t | 35.385 |  | 0 | CS ÚRS 2020 01 |  |  | základní |  | 0 | 0 | 0 | 0 | 0 | 4 | K | 2 |  |  |  | ROZPOCET |  |  |  |  | 0 | 0 | 0 | 0 | 0 | 1 | 0 | 4 | 1583067039
| VV |  | vybourané_hmoty |  | 35.385 | [13 empty] | VV | 2 | 2 | True | 1 | ROZPOCET
46 | K | 997221875 | Poplatek za uložení odpadu na recyklační skládce ( skládkovné) asfaltového bez obsahu dehtu zatříděného do Katalogu odpadů pod kódem 17 03 02 | t | 2.753 |  | 0 | CS ÚRS 2020 01 |  |  | základní |  | 0 | 0 | 0 | 0 | 0 | 4 | K | 2 |  |  |  | ROZPOCET |  |  |  |  | 0 | 0 | 0 | 0 | 0 | 1 | 0 | 4 | 334515271
| VV |  | konstrukce_1_S*0,128 |  | 0.599 | [13 empty] | VV | 2 | 2 | True | 0 | ROZPOCET
| VV |  | konstrukce_2_S*0,128 |  | 1.124 | [13 empty] | VV | 2 | 2 | True | 0 | ROZPOCET
| VV |  | konstrukce_1_S*0,220 |  | 1.03 | [13 empty] | VV | 2 | 2 | True | 0 | ROZPOCET
| VV | odpad_živice | Součet |  | 2.753 | [13 empty] | VV | 2 | 4 | True | 1 | ROZPOCET
47 | K | 997R | Odpad z kameniva uložený na meziskládce investora k pozdějšímu použití . | t | 26.785 |  | 0 |  |  |  | základní |  | 0 | 0 | 0 | 0 | 0 | 4 | K | 2 |  |  |  | ROZPOCET |  |  |  |  | 0 | 0 | 0 | 0 | 0 | 1 | 0 | 4 | -1921074518
| VV |  | " odstraňované konstrukční vrstvy komunikací a ploch vhodné pro zásypy rýh - štěrk, štěrkopísek" | [15 empty] | VV | 2 | 1 | True | 0 | ROZPOCET
| VV |  | odpad_kamenivo |  | 26.785 | [13 empty] | VV | 2 | 2 | True | 1 | ROZPOCET
| D | PSV | Práce a dodávky PSV |  |  |  | 0 | [5 empty] | 0 |  | 0 |  | 0 | 2 | D | 0 |  |  |  | ROZPOCET | [10 empty] | 0
| D | M | Práce a dodávky M |  |  |  | 0 | [5 empty] | 0 |  | 14.0911 |  | 0 | 3 | D | 0 |  |  |  | ROZPOCET | [10 empty] | 0
| D | 46-M | Zemní práce při extr.mont.pracích |  |  |  | 0 | [5 empty] | 0 |  | 14.0911 |  | 0 | 3 | D | 1 |  |  |  | ROZPOCET | [10 empty] | 0
48 | K | 460490014 | Krytí kabelů výstražnou fólií šířky 40 cm | m | 130 |  | 0 | CS ÚRS 2017 01 |  |  | základní |  | 0 | 0.00012 | 0.0156 | 0 | 0 | 64 | K | 2 |  |  |  | ROZPOCET |  |  |  |  | 0 | 0 | 0 | 0 | 0 | 1 | 0 | 64 | -1298465609
| VV |  | 130 |  | 130 | [13 empty] | VV | 2 | 2 | True | 1 | ROZPOCET
49 | K | 460510064 | Kabelové prostupy z trub plastových do rýhy s obsypem, průměru do 10 cm | m | 130 |  | 0 | CS ÚRS 2017 01 |  |  | základní |  | 0 | 0.108 | 14.04 | 0 | 0 | 64 | K | 2 |  |  |  | ROZPOCET |  |  |  |  | 0 | 0 | 0 | 0 | 0 | 1 | 0 | 64 | 893548451
| VV |  | " chránička KF 50"130 |  | 130 | [13 empty] | VV | 2 | 2 | True | 1 | ROZPOCET
50 | M | 345713510 | trubka elektroinstalační ohebná , HDPE+LDPE KF 09050 | m | 136.5 |  | 0 | CS ÚRS 2017 01 |  |  | základní |  | 0 | 0.00026 | 0.03549 | 0 | 0 | 128 | M | 2 |  |  |  | ROZPOCET |  |  |  |  | 0 | 0 | 0 | 0 | 0 | 1 | 0 | 128 | -774816098
| VV |  | 130*1,05 |  | 136.5 | [13 empty] | VV | 2 | 2 | True | 1 | ROZPOCET

## 1 - DSO 03.5.1 Oprava ko...
[9 empty] | >> skryté sloupce << | [9 empty] | {08fd7d01-adde-4dda-a840-8f48dd2931ec} | [5 empty] | konstrukce_3 | konstrukce_3 | 18,08 | 2
[19 empty] | 2 | [5 empty] | konstrukce_4 | konstrukce_4 | 7,03 | 2
| KRYCÍ LIST SOUPISU PRACÍ | [8 empty] | v --- níže se nacházejí doplnkové a pomocné údaje k sestavám --- v | [8 empty] | False | [5 empty] | konstrukce_6 | konstrukce_6 | 209,25 | 2
Stavba:
Třebíč, Karlovo náměstí, Rekonstrukce vodovodu a kanalizace - Akumulace dešťové vody
Objekt:
3 - SO 03 Akumulace dešťové vody
Soupis:
5 - DSO 03.5 Komunikace a zpevněné plochy - akumulace
Úroveň 3:
1 - DSO 03.5.1 Komunikace a zpevněné plochy - akumulace - stoka A-d
| KSO: |  |  |  |  | CC-CZ:
| Místo: |  | Třebíč |  |  | Datum:
| Zadavatel: |  |  |  |  | IČ:
|  | Vodovody a kanalizace Třebíč |  |  |  | DIČ:
| Uchazeč: |  |  |  |  | IČ: | Vyplň údaj
|  | Vyplň údaj |  |  |  | DIČ: | Vyplň údaj
| Projektant: |  |  |  |  | IČ:
|  | DUIS s.r.o. |  |  |  | DIČ:
| Zpracovatel: |  |  |  |  | IČ:
|  | Z.Makovská |  |  |  | DIČ:
Poznámka:
| Cena bez DPH | [5 empty] | 0
|  |  | Základ daně |  |  | Sazba daně | Výše daně
| DPH | základní | 0 |  |  | 21% | 0
|  | snížená | 0 |  |  | 15% | 0
|  | zákl. přenesená | 0 |  |  | 21% | 0
|  | sníž. přenesená | 0 |  |  | 15% | 0
|  | nulová | 0 |  |  | 0% | 0
| Cena s DPH |  |  | v | CZK |  | 0
| Projektant |  |  | Zpracovatel
| Datum a podpis: |  | Razítko | Datum a podpis: |  |  | Razítko
| Objednavatel |  |  | Uchazeč
| Datum a podpis: |  | Razítko | Datum a podpis: |  |  | Razítko
REKAPITULACE ČLENĚNÍ SOUPISU PRACÍ
Stavba:
Třebíč, Karlovo náměstí, Rekonstrukce vodovodu a kanalizace - Akumulace dešťové vody
Objekt:
3 - SO 03 Akumulace dešťové vody
Soupis:
5 - DSO 03.5 Komunikace a zpevněné plochy - akumulace
Úroveň 3:
1 - DSO 03.5.1 Komunikace a zpevněné plochy - akumulace - stoka A-d
Místo: |  |  | Třebíč |  |  | Datum:
Zadavatel: |  |  | Vodovody a kanalizace Třebíč |  |  | Projektant: | DUIS s.r.o.
Uchazeč: |  |  | Vyplň údaj |  |  | Zpracovatel: | Z.Makovská
Kód dílu - Popis | [6 empty] | Cena celkem [CZK]
Náklady ze soupisu prací | [6 empty] | 0 | [12 empty] | -1
| HSV - Práce a dodávky HSV | [5 empty] | 0
| 1 - Zemní práce | [5 empty] | 0
| 5 - Komunikace pozemní | [5 empty] | 0
| 9 - Ostatní konstrukce a práce, bourání | [5 empty] | 0
SOUPIS PRACÍ
Stavba:
Třebíč, Karlovo náměstí, Rekonstrukce vodovodu a kanalizace - Akumulace dešťové vody
Objekt:
3 - SO 03 Akumulace dešťové vody
Soupis:
5 - DSO 03.5 Komunikace a zpevněné plochy - akumulace
Úroveň 3:
1 - DSO 03.5.1 Komunikace a zpevněné plochy - akumulace - stoka A-d
Místo: |  |  | Třebíč |  |  | Datum:
Zadavatel: |  |  | Vodovody a kanalizace Třebíč |  |  | Projektant: | DUIS s.r.o.
Uchazeč: |  |  | Vyplň údaj |  |  | Zpracovatel: | Z.Makovská
PČ | Typ | Kód | Popis | MJ | Množství | J.cena [CZK] | Cena celkem [CZK] | Cenová soustava |  |  | DPH | J. Nh [h] | Nh celkem [h] | J. hmotnost [t] | Hmotnost celkem [t] | J. suť [t] | Suť Celkem [t]
Náklady soupisu celkem | [6 empty] | 0 | [5 empty] | 0 |  | 262.3406 |  | 0 |  | D | -1 | [14 empty] | 0
| D | HSV | Práce a dodávky HSV |  |  |  | 0 | [5 empty] | 0 |  | 262.3406 |  | 0 | 1 | D | 0 |  |  |  | ROZPOCET | [10 empty] | 0
| D | 1 | Zemní práce |  |  |  | 0 | [5 empty] | 0 |  | 0 |  | 0 | 1 | D | 1 |  |  |  | ROZPOCET | [10 empty] | 0
1 | K | 181102302 | Úprava pláně v zářezech se zhutněním | m2 | 234.36 |  | 0 | CS ÚRS 2020 01 |  |  | základní |  | 0 | 0 | 0 | 0 | 0 | 4 | K | 2 |  |  |  | ROZPOCET |  |  |  |  | 0 | 0 | 0 | 0 | 0 | 1 | 0 | 4 | 955581329
| VV | konstrukce_3 | "konstrukce 3 -vedlejší komunikace" 10,15+7,93 |  | 18.08 | [13 empty] | VV | 2 | 2 | True | 0 | ROZPOCET
| VV | konstrukce_4 | "konstrukce 4 -plochy chodníků a pochozích ploch" 4,1+2,93 |  | 7.03 | [13 empty] | VV | 2 | 2 | True | 0 | ROZPOCET
| VV | konstrukce_6 | "konstrukce 6 -centrální pochozí plocha" 209,25 |  | 209.25 | [13 empty] | VV | 2 | 2 | True | 0 | ROZPOCET
| VV |  | Součet |  | 234.36 | [13 empty] | VV | 2 | 4 | True | 1 | ROZPOCET
| D | 5 | Komunikace pozemní |  |  |  | 0 | [5 empty] | 0 |  | 261.8257 |  | 0 | 1 | D | 1 |  |  |  | ROZPOCET | [10 empty] | 0
2 | K | 564851111 | Podklad ze štěrkodrtě ŠD tl 150 mm | m2 | 216.28 |  | 0 | CS ÚRS 2020 01 |  |  | základní |  | 0 | 0 | 0 | 0 | 0 | 4 | K | 2 |  |  |  | ROZPOCET |  |  |  |  | 0 | 0 | 0 | 0 | 0 | 1 | 0 | 4 | 1479392500
| VV |  | "upřesnění frakce 0-32" | [15 empty] | VV | 2 | 1 | True | 0 | ROZPOCET
| VV |  | konstrukce_4 |  | 7.03 | [13 empty] | VV | 2 | 2 | True | 0 | ROZPOCET
| VV |  | konstrukce_6 |  | 209.25 | [13 empty] | VV | 2 | 2 | True | 0 | ROZPOCET
| VV |  | Součet |  | 216.28 | [13 empty] | VV | 2 | 4 | True | 1 | ROZPOCET
3 | K | 564861111 | Podklad ze štěrkodrtě ŠD tl 200 mm | m2 | 18.08 |  | 0 | CS ÚRS 2020 01 |  |  | základní |  | 0 | 0 | 0 | 0 | 0 | 4 | K | 2 |  |  |  | ROZPOCET |  |  |  |  | 0 | 0 | 0 | 0 | 0 | 1 | 0 | 4 | 1790571411
| VV |  | "upřesnění frakce 0-32" | [15 empty] | VV | 2 | 1 | True | 0 | ROZPOCET
| VV |  | konstrukce_3 |  | 18.08 | [13 empty] | VV | 2 | 2 | True | 1 | ROZPOCET
4 | K | 567122111R | Podklad ze směsi stmelené cementem SC C 8/10 (KSC I) tl 100 mm | m2 | 216.28 |  | 0 |  |  |  | základní |  | 0 | 0 | 0 | 0 | 0 | 4 | K | 2 |  |  |  | ROZPOCET |  |  |  |  | 0 | 0 | 0 | 0 | 0 | 1 | 0 | 4 | -990039575
| VV |  | konstrukce_4 |  | 7.03 | [13 empty] | VV | 2 | 2 | True | 0 | ROZPOCET
| VV |  | konstrukce_6 |  | 209.25 | [13 empty] | VV | 2 | 2 | True | 0 | ROZPOCET
| VV |  | Součet |  | 216.28 | [13 empty] | VV | 2 | 4 | True | 1 | ROZPOCET
5 | K | 567132115 | Podklad ze směsi stmelené cementem SC C 8/10 (KSC I) tl 200 mm | m2 | 18.08 |  | 0 | CS ÚRS 2020 01 |  |  | základní |  | 0 | 0 | 0 | 0 | 0 | 4 | K | 2 |  |  |  | ROZPOCET |  |  |  |  | 0 | 0 | 0 | 0 | 0 | 1 | 0 | 4 | -1914319400
| VV |  | konstrukce_3 |  | 18.08 | [13 empty] | VV | 2 | 2 | True | 1 | ROZPOCET
6 | K | 591211111 | Kladení dlažby z kostek drobných z kamene do lože z kameniva těženého tl 50 mm | m2 | 227.33 |  | 0 | CS ÚRS 2020 01 |  |  | základní |  | 0 | 0.1837 | 41.7605 | 0 | 0 | 4 | K | 2 |  |  |  | ROZPOCET |  |  |  |  | 0 | 0 | 0 | 0 | 0 | 1 | 0 | 4 | -982169500
| VV |  | konstrukce_3 |  | 18.08 | [13 empty] | VV | 2 | 2 | True | 0 | ROZPOCET
| VV |  | konstrukce_6 |  | 209.25 | [13 empty] | VV | 2 | 2 | True | 0 | ROZPOCET
| VV |  | Součet |  | 227.33 | [13 empty] | VV | 2 | 4 | True | 1 | ROZPOCET
7 | M | 58380129R | kostka dlažební drobná štípaná 10/12, stávající s dopravou z meziskládky | t | 4.61 |  | 0 |  |  |  | základní |  | 0 | 1 | 4.61 | 0 | 0 | 8 | M | 2 |  |  |  | ROZPOCET |  |  |  |  | 0 | 0 | 0 | 0 | 0 | 1 | 0 | 4 | -840143687
| VV |  | "1t= 4m2" - použije se stávající | [15 empty] | VV | 2 | 1 | True | 0 | ROZPOCET
| VV |  | konstrukce_3*1,02/4 |  | 4.61 | [13 empty] | VV | 2 | 2 | True | 0 | ROZPOCET
| VV |  | Součet |  | 4.61 | [13 empty] | VV | 2 | 4 | True | 1 | ROZPOCET
8 | M | 58380129R2 | kostka dlažební drobná, štípaná I.jakost, velikost 10/12 cm - okrová | t | 213.435 |  | 0 |  |  |  | základní |  | 0 | 1 | 213.435 | 0 | 0 | 8 | M | 2 |  |  |  | ROZPOCET |  |  |  |  | 0 | 0 | 0 | 0 | 0 | 1 | 0 | 4 | 789678297
| VV |  | "1t= 4m2" | [15 empty] | VV | 2 | 1 | True | 0 | ROZPOCET
| VV |  | konstrukce_6*1,02 |  | 213.435 | [13 empty] | VV | 2 | 2 | True | 0 | ROZPOCET
| VV |  | Součet |  | 213.435 | [13 empty] | VV | 2 | 4 | True | 1 | ROZPOCET
9 | K | 591411111 | Kladení dlažby z mozaiky jednobarevné komunikací pro pěší lože z kameniva | m2 | 7.03 |  | 0 | CS ÚRS 2020 01 |  |  | základní |  | 0 | 0.167 | 1.174 | 0 | 0 | 4 | K | 2 |  |  |  | ROZPOCET |  |  |  |  | 0 | 0 | 0 | 0 | 0 | 1 | 0 | 4 | 810983273
| VV |  | konstrukce_4 |  | 7.03 | [13 empty] | VV | 2 | 2 | True | 1 | ROZPOCET
10 | M | 58381005 | kostka dlažební mozaika žula 4/6 šedá, stávající s dopravou z meziskládky | m2 | 7.171 |  | 0 | CS ÚRS 2020 01 |  |  | základní |  | 0 | 0.118 | 0.84618 | 0 | 0 | 8 | M | 2 |  |  |  | ROZPOCET |  |  |  |  | 0 | 0 | 0 | 0 | 0 | 1 | 0 | 4 | -119780764
| VV |  | konstrukce_4*1,02 použije se stávající |  | 7.171 | [13 empty] | VV | 2 | 2 | True | 1 | ROZPOCET
| D | 9 | Ostatní konstrukce a práce, bourání |  |  |  | 0 | [5 empty] | 0 |  | 0.51485 |  | 0 | 1 | D | 1 |  |  |  | ROZPOCET | [10 empty] | 0
11 | K | 916241213 | Osazení obrubníku kamenného stojatého s boční opěrou do lože z betonu prostého | m | 3.66 |  | 0 | CS ÚRS 2020 01 |  |  | základní |  | 0 | 0.14067 | 0.51485 | 0 | 0 | 4 | K | 2 |  |  |  | ROZPOCET |  |  |  |  | 0 | 0 | 0 | 0 | 0 | 1 | 0 | 4 | -2001747170
| VV |  | "použijí se stávající očištěné kamenné obrubníky" | [15 empty] | VV | 2 | 1 | True | 0 | ROZPOCET
| VV |  | 1,22*3 |  | 3.66 | [13 empty] | VV | 2 | 2 | True | 1 | ROZPOCET
12 | K | 998223011 | Přesun hmot pro pozemní komunikace s krytem dlážděným | t | 262.341 |  | 0 | CS ÚRS 2020 01 |  |  | základní |  | 0 | 0 | 0 | 0 | 0 | 4 | K | 2 |  |  |  | ROZPOCET |  |  |  |  | 0 | 0 | 0 | 0 | 0 | 1 | 0 | 4 | -1853170906

## 2 - DSO 03.5.2 Oprava ko...
[9 empty] | >> skryté sloupce << | [9 empty] | {44ddef6e-e7e7-4a17-b7b3-2155db1ad643} | [5 empty] | konstrukce_1 | konstrukce_1 | 4,65 | 2
[19 empty] | 2 | [5 empty] | konstrukce_3 | konstrukce_3 | 7,72 | 2
| KRYCÍ LIST SOUPISU PRACÍ | [8 empty] | v --- níže se nacházejí doplnkové a pomocné údaje k sestavám --- v | [8 empty] | False | [5 empty] | konstrukce_4 | konstrukce_4 | 3,6 | 2
[25 empty] | konstrukce_5 | konstrukce_5 | 8,29 | 2
Stavba:
Třebíč, Karlovo náměstí, Rekonstrukce vodovodu a kanalizace - Akumulace dešťové vody
Objekt:
3 - SO 03 Akumulace dešťové vody
Soupis:
5 - DSO 03.5 Komunikace a zpevněné plochy - akumulace
Úroveň 3:
2 - DSO 03.5.2 "Komunikace a zpevněné plochy - akumulace - stoka A1-d
| KSO: |  |  |  |  | CC-CZ:
| Místo: |  | Třebíč |  |  | Datum:
| Zadavatel: |  |  |  |  | IČ:
|  | Vodovody a kanalizace Třebíč |  |  |  | DIČ:
| Uchazeč: |  |  |  |  | IČ: | Vyplň údaj
|  | Vyplň údaj |  |  |  | DIČ: | Vyplň údaj
| Projektant: |  |  |  |  | IČ:
|  | DUIS s.r.o. |  |  |  | DIČ:
| Zpracovatel: |  |  |  |  | IČ:
|  | Z.Makovská |  |  |  | DIČ:
Poznámka:
| Cena bez DPH | [5 empty] | 0
|  |  | Základ daně |  |  | Sazba daně | Výše daně
| DPH | základní | 0 |  |  | 21% | 0
|  | snížená | 0 |  |  | 15% | 0
|  | zákl. přenesená | 0 |  |  | 21% | 0
|  | sníž. přenesená | 0 |  |  | 15% | 0
|  | nulová | 0 |  |  | 0% | 0
| Cena s DPH |  |  | v | CZK |  | 0
| Projektant |  |  | Zpracovatel
| Datum a podpis: |  | Razítko | Datum a podpis: |  |  | Razítko
| Objednavatel |  |  | Uchazeč
| Datum a podpis: |  | Razítko | Datum a podpis: |  |  | Razítko
REKAPITULACE ČLENĚNÍ SOUPISU PRACÍ
Stavba:
Třebíč, Karlovo náměstí, Rekonstrukce vodovodu a kanalizace - Akumulace dešťové vody
Objekt:
3 - SO 03 Akumulace dešťové vody
Soupis:
5 - DSO 03.5 Komunikace a zpevněné plochy - akumulace
Úroveň 3:
2 - DSO 03.5.2 "Komunikace a zpevněné plochy - akumulace - stoka A1-d
Místo: |  |  | Třebíč |  |  | Datum:
Zadavatel: |  |  | Vodovody a kanalizace Třebíč |  |  | Projektant: | DUIS s.r.o.
Uchazeč: |  |  | Vyplň údaj |  |  | Zpracovatel: | Z.Makovská
Kód dílu - Popis | [6 empty] | Cena celkem [CZK]
Náklady ze soupisu prací | [6 empty] | 0 | [12 empty] | -1
| HSV - Práce a dodávky HSV | [5 empty] | 0
| 1 - Zemní práce | [5 empty] | 0
| 5 - Komunikace pozemní | [5 empty] | 0
| 9 - Ostatní konstrukce a práce, bourání | [5 empty] | 0
SOUPIS PRACÍ
Stavba:
Třebíč, Karlovo náměstí, Rekonstrukce vodovodu a kanalizace - Akumulace dešťové vody
Objekt:
3 - SO 03 Akumulace dešťové vody
Soupis:
5 - DSO 03.5 Komunikace a zpevněné plochy - akumulace
Úroveň 3:
2 - DSO 03.5.2 "Komunikace a zpevněné plochy - akumulace - stoka A1-d
Místo: |  |  | Třebíč |  |  | Datum:
Zadavatel: |  |  | Vodovody a kanalizace Třebíč |  |  | Projektant: | DUIS s.r.o.
Uchazeč: |  |  | Vyplň údaj |  |  | Zpracovatel: | Z.Makovská
PČ | Typ | Kód | Popis | MJ | Množství | J.cena [CZK] | Cena celkem [CZK] | Cenová soustava |  |  | DPH | J. Nh [h] | Nh celkem [h] | J. hmotnost [t] | Hmotnost celkem [t] | J. suť [t] | Suť Celkem [t]
Náklady soupisu celkem | [6 empty] | 0 | [5 empty] | 0 |  | 8.745 |  | 0 |  | D | -1 | [14 empty] | 0
| D | HSV | Práce a dodávky HSV |  |  |  | 0 | [5 empty] | 0 |  | 8.745 |  | 0 | 1 | D | 0 |  |  |  | ROZPOCET | [10 empty] | 0
| D | 1 | Zemní práce |  |  |  | 0 | [5 empty] | 0 |  | 0 |  | 0 | 1 | D | 1 |  |  |  | ROZPOCET | [10 empty] | 0
1 | K | 181102302 | Úprava pláně v zářezech se zhutněním | m2 | 24.26 |  | 0 | CS ÚRS 2020 01 |  |  | základní |  | 0 | 0 | 0 | 0 | 0 | 4 | K | 2 |  |  |  | ROZPOCET |  |  |  |  | 0 | 0 | 0 | 0 | 0 | 1 | 0 | 4 | -11832729
| VV | konstrukce_1 | "konstrukce 1 - hlavní komunikace" 4,65 |  | 4.65 | [13 empty] | VV | 2 | 2 | True | 0 | ROZPOCET
| VV | konstrukce_3 | "konstrukce 3 -vedlejší komunikace" 7,72 |  | 7.72 | [13 empty] | VV | 2 | 2 | True | 0 | ROZPOCET
| VV | konstrukce_4 | "konstrukce 4 -plochy chodníků a pochozích ploch" 3,6 |  | 3.6 | [13 empty] | VV | 2 | 2 | True | 0 | ROZPOCET
| VV | konstrukce_5 | "konstrukce 5 -vozovky odstavných ploch" 2,62+5,67 |  | 8.29 | [13 empty] | VV | 2 | 2 | True | 0 | ROZPOCET
| VV |  | Součet |  | 24.26 | [13 empty] | VV | 2 | 4 | True | 1 | ROZPOCET
| D | 5 | Komunikace pozemní |  |  |  | 0 | [5 empty] | 0 |  | 8.0585 |  | 0 | 1 | D | 1 |  |  |  | ROZPOCET | [10 empty] | 0
2 | K | 564851111 | Podklad ze štěrkodrtě ŠD tl 150 mm | m2 | 11.89 |  | 0 | CS ÚRS 2020 01 |  |  | základní |  | 0 | 0 | 0 | 0 | 0 | 4 | K | 2 |  |  |  | ROZPOCET |  |  |  |  | 0 | 0 | 0 | 0 | 0 | 1 | 0 | 4 | -397715878
| VV |  | "upřesnění frakce 0-32" | [15 empty] | VV | 2 | 1 | True | 0 | ROZPOCET
| VV |  | konstrukce_4 |  | 3.6 | [13 empty] | VV | 2 | 2 | True | 0 | ROZPOCET
| VV |  | konstrukce_5 |  | 8.29 | [13 empty] | VV | 2 | 2 | True | 0 | ROZPOCET
| VV |  | Součet |  | 11.89 | [13 empty] | VV | 2 | 4 | True | 1 | ROZPOCET
3 | K | 564861111 | Podklad ze štěrkodrtě ŠD tl 200 mm | m2 | 12.37 |  | 0 | CS ÚRS 2020 01 |  |  | základní |  | 0 | 0 | 0 | 0 | 0 | 4 | K | 2 |  |  |  | ROZPOCET |  |  |  |  | 0 | 0 | 0 | 0 | 0 | 1 | 0 | 4 | -1231944989
| VV |  | "upřesnění frakce 0-32" | [15 empty] | VV | 2 | 1 | True | 0 | ROZPOCET
| VV |  | konstrukce_1 |  | 4.65 | [13 empty] | VV | 2 | 2 | True | 0 | ROZPOCET
| VV |  | konstrukce_3 |  | 7.72 | [13 empty] | VV | 2 | 2 | True | 0 | ROZPOCET
| VV |  | Součet |  | 12.37 | [13 empty] | VV | 2 | 4 | True | 1 | ROZPOCET
4 | K | 565176111R | Asfaltový beton vrstva podkladní ACP 22+ (obalované kamenivo OKH) tl 100 mm š do 3 m | m2 | 4.65 |  | 0 |  |  |  | základní |  | 0 | 0 | 0 | 0 | 0 | 4 | K | 2 |  |  |  | ROZPOCET |  |  |  |  | 0 | 0 | 0 | 0 | 0 | 1 | 0 | 4 | -572307928
| VV |  | konstrukce_1 |  | 4.65 | [13 empty] | VV | 2 | 2 | True | 1 | ROZPOCET
5 | K | 567122111R | Podklad ze směsi stmelené cementem SC C 8/10 (KSC I) tl 100 mm | m2 | 3.6 |  | 0 |  |  |  | základní |  | 0 | 0 | 0 | 0 | 0 | 4 | K | 2 |  |  |  | ROZPOCET |  |  |  |  | 0 | 0 | 0 | 0 | 0 | 1 | 0 | 4 | -688899411
| VV |  | konstrukce_4 |  | 3.6 | [13 empty] | VV | 2 | 2 | True | 1 | ROZPOCET
6 | K | 567122114 | Podklad ze směsi stmelené cementem SC C 8/10 (KSC I) tl 150 mm | m2 | 8.29 |  | 0 | CS ÚRS 2020 01 |  |  | základní |  | 0 | 0 | 0 | 0 | 0 | 4 | K | 2 |  |  |  | ROZPOCET |  |  |  |  | 0 | 0 | 0 | 0 | 0 | 1 | 0 | 4 | -363731328
| VV |  | konstrukce_5 |  | 8.29 | [13 empty] | VV | 2 | 2 | True | 1 | ROZPOCET
7 | K | 567132115 | Podklad ze směsi stmelené cementem SC C 8/10 (KSC I) tl 200 mm | m2 | 7.72 |  | 0 | CS ÚRS 2020 01 |  |  | základní |  | 0 | 0 | 0 | 0 | 0 | 4 | K | 2 |  |  |  | ROZPOCET |  |  |  |  | 0 | 0 | 0 | 0 | 0 | 1 | 0 | 4 | 124193372
| VV |  | konstrukce_3 |  | 7.72 | [13 empty] | VV | 2 | 2 | True | 1 | ROZPOCET
8 | K | 567142115 | Podklad ze směsi stmelené cementem SC C 8/10 (KSC I) tl 250 mm | m2 | 4.65 |  | 0 | CS ÚRS 2020 01 |  |  | základní |  | 0 | 0 | 0 | 0 | 0 | 4 | K | 2 |  |  |  | ROZPOCET |  |  |  |  | 0 | 0 | 0 | 0 | 0 | 1 | 0 | 4 | 102933582
| VV |  | "upřesnění frakce 0-32" | [15 empty] | VV | 2 | 1 | True | 0 | ROZPOCET
| VV |  | konstrukce_1 |  | 4.65 | [13 empty] | VV | 2 | 2 | True | 1 | ROZPOCET
9 | K | 573231107 | Postřik živičný spojovací ze silniční emulze v množství 0,40 kg/m2 | m2 | 9.3 |  | 0 | CS ÚRS 2020 01 |  |  | základní |  | 0 | 0 | 0 | 0 | 0 | 4 | K | 2 |  |  |  | ROZPOCET |  |  |  |  | 0 | 0 | 0 | 0 | 0 | 1 | 0 | 4 | 1884817663
| VV |  | "PS-E 02-04 kg/m2" | [15 empty] | VV | 2 | 1 | True | 0 | ROZPOCET
| VV |  | konstrukce_1*2 |  | 9.3 | [13 empty] | VV | 2 | 2 | True | 1 | ROZPOCET
10 | K | 577134131R | Asfaltový beton vrstva obrusná ACO 11+ (ABS) tř. I tl 40 mm š do 3 m z modifikovaného asfaltu | m2 | 4.65 |  | 0 |  |  |  | základní |  | 0 | 0 | 0 | 0 | 0 | 4 | K | 2 |  |  |  | ROZPOCET |  |  |  |  | 0 | 0 | 0 | 0 | 0 | 1 | 0 | 4 | 1968337464
| VV |  | konstrukce_1 |  | 4.65 | [13 empty] | VV | 2 | 2 | True | 1 | ROZPOCET
11 | K | 591211111 | Kladení dlažby z kostek drobných z kamene do lože z kameniva těženého tl 50 mm | m2 | 16.01 |  | 0 | CS ÚRS 2020 01 |  |  | základní |  | 0 | 0.1837 | 2.941 | 0 | 0 | 4 | K | 2 |  |  |  | ROZPOCET |  |  |  |  | 0 | 0 | 0 | 0 | 0 | 1 | 0 | 4 | -1407026918
| VV |  | konstrukce_3 |  | 7.72 | [13 empty] | VV | 2 | 2 | True | 0 | ROZPOCET
| VV |  | konstrukce_5 |  | 8.29 | [13 empty] | VV | 2 | 2 | True | 0 | ROZPOCET
| VV |  | Součet |  | 16.01 | [13 empty] | VV | 2 | 4 | True | 1 | ROZPOCET
12 | M | 58380129R | kostka dlažební drobná štípaná 10/12, stávající s dopravou z meziskládky | t | 4.083 |  | 0 |  |  |  | základní |  | 0 | 1 | 4.083 | 0 | 0 | 8 | M | 2 |  |  |  | ROZPOCET |  |  |  |  | 0 | 0 | 0 | 0 | 0 | 1 | 0 | 4 | 1619294938
| VV |  | "1t= 4m2" - použije se stávající | [15 empty] | VV | 2 | 1 | True | 0 | ROZPOCET
| VV |  | konstrukce_3*1,02/4 |  | 1.969 | [13 empty] | VV | 2 | 2 | True | 0 | ROZPOCET
| VV |  | konstrukce_5*1,02/4 |  | 2.114 | [13 empty] | VV | 2 | 2 | True | 0 | ROZPOCET
| VV |  | Součet |  | 4.083 | [13 empty] | VV | 2 | 4 | True | 1 | ROZPOCET
13 | K | 591411111 | Kladení dlažby z mozaiky jednobarevné komunikací pro pěší lože z kameniva | m2 | 3.6 |  | 0 | CS ÚRS 2020 01 |  |  | základní |  | 0 | 0.167 | 0.6012 | 0 | 0 | 4 | K | 2 |  |  |  | ROZPOCET |  |  |  |  | 0 | 0 | 0 | 0 | 0 | 1 | 0 | 4 | -850412844
| VV |  | konstrukce_4 |  | 3.6 | [13 empty] | VV | 2 | 2 | True | 1 | ROZPOCET
14 | M | 58381005 | kostka dlažební mozaika žula 4/6 šedá, stávající s dopravou z meziskládky | m2 | 3.672 |  | 0 | CS ÚRS 2020 01 |  |  | základní |  | 0 | 0.118 | 0.4333 | 0 | 0 | 8 | M | 2 |  |  |  | ROZPOCET |  |  |  |  | 0 | 0 | 0 | 0 | 0 | 1 | 0 | 4 | -311542150
| VV |  | konstrukce_4*1,02 použije se stávající |  | 3.672 | [13 empty] | VV | 2 | 2 | True | 1 | ROZPOCET
| D | 9 | Ostatní konstrukce a práce, bourání |  |  |  | 0 | [5 empty] | 0 |  | 0.68647 |  | 0 | 1 | D | 1 |  |  |  | ROZPOCET | [10 empty] | 0
15 | K | 916241213 | Osazení obrubníku kamenného stojatého s boční opěrou do lože z betonu prostého | m | 4.88 |  | 0 | CS ÚRS 2020 01 |  |  | základní |  | 0 | 0.14067 | 0.68647 | 0 | 0 | 4 | K | 2 |  |  |  | ROZPOCET |  |  |  |  | 0 | 0 | 0 | 0 | 0 | 1 | 0 | 4 | -751708879
| VV |  | "použijí se stávající očištěné kamenné obrubníky" | [15 empty] | VV | 2 | 1 | True | 0 | ROZPOCET
| VV |  | 1,22*4 |  | 4.88 | [13 empty] | VV | 2 | 2 | True | 1 | ROZPOCET
16 | K | 998223011 | Přesun hmot pro pozemní komunikace s krytem dlážděným | t | 8.745 |  | 0 | CS ÚRS 2020 01 |  |  | základní |  | 0 | 0 | 0 | 0 | 0 | 4 | K | 2 |  |  |  | ROZPOCET |  |  |  |  | 0 | 0 | 0 | 0 | 0 | 1 | 0 | 4 | 1619119501

## 3 - DSO 03.5.3 Oprava ko...
[9 empty] | >> skryté sloupce << | [9 empty] | {7a831235-232d-4c1a-809f-0a134a41c143} | [5 empty] | konstrukce_3 | konstrukce_3 | 109,689 | 2
[19 empty] | 2 | [5 empty] | konstrukce_4 | konstrukce_4 | 118,688 | 2
| KRYCÍ LIST SOUPISU PRACÍ | [8 empty] | v --- níže se nacházejí doplnkové a pomocné údaje k sestavám --- v | [8 empty] | False | [5 empty] | konstrukce_5 | konstrukce_5 | 27,422 | 2
[25 empty] | konstrukce_6 | konstrukce_6 | 137,111 | 2
Stavba:
Třebíč, Karlovo náměstí, Rekonstrukce vodovodu a kanalizace - Akumulace dešťové vody
Objekt:
3 - SO 03 Akumulace dešťové vody
Soupis:
5 - DSO 03.5 Komunikace a zpevněné plochy - akumulace
Úroveň 3:
3 - DSO 03.5.3 Komunikace a zpevněné plochy - akumulace - přípojky stoka A-d
| KSO: |  |  |  |  | CC-CZ:
| Místo: |  | Třebíč |  |  | Datum:
| Zadavatel: |  |  |  |  | IČ:
|  | Vodovody a kanalizace Třebíč |  |  |  | DIČ:
| Uchazeč: |  |  |  |  | IČ: | Vyplň údaj
|  | Vyplň údaj |  |  |  | DIČ: | Vyplň údaj
| Projektant: |  |  |  |  | IČ:
|  | DUIS s.r.o. |  |  |  | DIČ:
| Zpracovatel: |  |  |  |  | IČ:
|  | Z.Makovská |  |  |  | DIČ:
Poznámka:
| Cena bez DPH | [5 empty] | 0
|  |  | Základ daně |  |  | Sazba daně | Výše daně
| DPH | základní | 0 |  |  | 21% | 0
|  | snížená | 0 |  |  | 15% | 0
|  | zákl. přenesená | 0 |  |  | 21% | 0
|  | sníž. přenesená | 0 |  |  | 15% | 0
|  | nulová | 0 |  |  | 0% | 0
| Cena s DPH |  |  | v | CZK |  | 0
| Projektant |  |  | Zpracovatel
| Datum a podpis: |  | Razítko | Datum a podpis: |  |  | Razítko
| Objednavatel |  |  | Uchazeč
| Datum a podpis: |  | Razítko | Datum a podpis: |  |  | Razítko
REKAPITULACE ČLENĚNÍ SOUPISU PRACÍ
Stavba:
Třebíč, Karlovo náměstí, Rekonstrukce vodovodu a kanalizace - Akumulace dešťové vody
Objekt:
3 - SO 03 Akumulace dešťové vody
Soupis:
5 - DSO 03.5 Komunikace a zpevněné plochy - akumulace
Úroveň 3:
3 - DSO 03.5.3 Komunikace a zpevněné plochy - akumulace - přípojky stoka A-d
Místo: |  |  | Třebíč |  |  | Datum:
Zadavatel: |  |  | Vodovody a kanalizace Třebíč |  |  | Projektant: | DUIS s.r.o.
Uchazeč: |  |  | Vyplň údaj |  |  | Zpracovatel: | Z.Makovská
Kód dílu - Popis | [6 empty] | Cena celkem [CZK]
Náklady ze soupisu prací | [6 empty] | 0 | [12 empty] | -1
| HSV - Práce a dodávky HSV | [5 empty] | 0
| 1 - Zemní práce | [5 empty] | 0
| 5 - Komunikace pozemní | [5 empty] | 0
| 9 - Ostatní konstrukce a práce, bourání | [5 empty] | 0
SOUPIS PRACÍ
Stavba:
Třebíč, Karlovo náměstí, Rekonstrukce vodovodu a kanalizace - Akumulace dešťové vody
Objekt:
3 - SO 03 Akumulace dešťové vody
Soupis:
5 - DSO 03.5 Komunikace a zpevněné plochy - akumulace
Úroveň 3:
3 - DSO 03.5.3 Komunikace a zpevněné plochy - akumulace - přípojky stoka A-d
Místo: |  |  | Třebíč |  |  | Datum:
Zadavatel: |  |  | Vodovody a kanalizace Třebíč |  |  | Projektant: | DUIS s.r.o.
Uchazeč: |  |  | Vyplň údaj |  |  | Zpracovatel: | Z.Makovská
PČ | Typ | Kód | Popis | MJ | Množství | J.cena [CZK] | Cena celkem [CZK] | Cenová soustava |  |  | DPH | J. Nh [h] | Nh celkem [h] | J. hmotnost [t] | Hmotnost celkem [t] | J. suť [t] | Suť Celkem [t]
Náklady soupisu celkem | [6 empty] | 0 | [5 empty] | 0 |  | 264.9246 |  | 0 |  | D | -1 | [14 empty] | 0
| D | HSV | Práce a dodávky HSV |  |  |  | 0 | [5 empty] | 0 |  | 264.9246 |  | 0 | 1 | D | 0 |  |  |  | ROZPOCET | [10 empty] | 0
| D | 1 | Zemní práce |  |  |  | 0 | [5 empty] | 0 |  | 0 |  | 0 | 1 | D | 1 |  |  |  | ROZPOCET | [10 empty] | 0
1 | K | 181102302 | Úprava pláně v zářezech se zhutněním | m2 | 392.91 |  | 0 | CS ÚRS 2020 01 |  |  | základní |  | 0 | 0 | 0 | 0 | 0 | 4 | K | 2 |  |  |  | ROZPOCET |  |  |  |  | 0 | 0 | 0 | 0 | 0 | 1 | 0 | 4 | -915229775
| VV | konstrukce_3 | "konstrukce 3 -vedlejší komunikace" 103,48*1,06 |  | 109.689 | [13 empty] | VV | 2 | 2 | True | 0 | ROZPOCET
| VV | konstrukce_4 | "konstrukce 4 -plochy chodníků a pochozích ploch" 57,11*1,06+27,43*1,06+27,43*1,06 |  | 118.688 | [13 empty] | VV | 2 | 2 | True | 0 | ROZPOCET
| VV | konstrukce_5 | "konstrukce 5 -vozovky odstavných ploch" 25,87*1,06 |  | 27.422 | [13 empty] | VV | 2 | 2 | True | 0 | ROZPOCET
| VV | konstrukce_6 | "konstrukce 6 -centrální pochozí plocha" 122,15*1,06+7,2*1,06 |  | 137.111 | [13 empty] | VV | 2 | 2 | True | 0 | ROZPOCET
| VV |  | Součet |  | 392.91 | [13 empty] | VV | 2 | 4 | True | 1 | ROZPOCET
| D | 5 | Komunikace pozemní |  |  |  | 0 | [5 empty] | 0 |  | 259.2978 |  | 0 | 1 | D | 1 |  |  |  | ROZPOCET | [10 empty] | 0
2 | K | 564851111 | Podklad ze štěrkodrtě ŠD tl 150 mm | m2 | 283.221 |  | 0 | CS ÚRS 2020 01 |  |  | základní |  | 0 | 0 | 0 | 0 | 0 | 4 | K | 2 |  |  |  | ROZPOCET |  |  |  |  | 0 | 0 | 0 | 0 | 0 | 1 | 0 | 4 | 1872207033
| VV |  | "upřesnění frakce 0-32" | [15 empty] | VV | 2 | 1 | True | 0 | ROZPOCET
| VV |  | konstrukce_4 |  | 118.688 | [13 empty] | VV | 2 | 2 | True | 0 | ROZPOCET
| VV |  | konstrukce_5 |  | 27.422 | [13 empty] | VV | 2 | 2 | True | 0 | ROZPOCET
| VV |  | konstrukce_6 |  | 137.111 | [13 empty] | VV | 2 | 2 | True | 0 | ROZPOCET
| VV |  | Součet |  | 283.221 | [13 empty] | VV | 2 | 4 | True | 1 | ROZPOCET
3 | K | 564861111 | Podklad ze štěrkodrtě ŠD tl 200 mm | m2 | 109.689 |  | 0 | CS ÚRS 2020 01 |  |  | základní |  | 0 | 0 | 0 | 0 | 0 | 4 | K | 2 |  |  |  | ROZPOCET |  |  |  |  | 0 | 0 | 0 | 0 | 0 | 1 | 0 | 4 | 1811737315
| VV |  | "upřesnění frakce 0-32" | [15 empty] | VV | 2 | 1 | True | 0 | ROZPOCET
| VV |  | konstrukce_3 |  | 109.689 | [13 empty] | VV | 2 | 2 | True | 1 | ROZPOCET
4 | K | 567122111R | Podklad ze směsi stmelené cementem SC C 8/10 (KSC I) tl 100 mm | m2 | 255.799 |  | 0 |  |  |  | základní |  | 0 | 0 | 0 | 0 | 0 | 4 | K | 2 |  |  |  | ROZPOCET |  |  |  |  | 0 | 0 | 0 | 0 | 0 | 1 | 0 | 4 | -215878284
| VV |  | konstrukce_4 |  | 118.688 | [13 empty] | VV | 2 | 2 | True | 0 | ROZPOCET
| VV |  | konstrukce_6 |  | 137.111 | [13 empty] | VV | 2 | 2 | True | 0 | ROZPOCET
| VV |  | Součet |  | 255.799 | [13 empty] | VV | 2 | 4 | True | 1 | ROZPOCET
5 | K | 567122114 | Podklad ze směsi stmelené cementem SC C 8/10 (KSC I) tl 150 mm | m2 | 27.422 |  | 0 | CS ÚRS 2020 01 |  |  | základní |  | 0 | 0 | 0 | 0 | 0 | 4 | K | 2 |  |  |  | ROZPOCET |  |  |  |  | 0 | 0 | 0 | 0 | 0 | 1 | 0 | 4 | 457187744
| VV |  | konstrukce_5 |  | 27.422 | [13 empty] | VV | 2 | 2 | True | 1 | ROZPOCET
6 | K | 567132115 | Podklad ze směsi stmelené cementem SC C 8/10 (KSC I) tl 200 mm | m2 | 109.689 |  | 0 | CS ÚRS 2020 01 |  |  | základní |  | 0 | 0 | 0 | 0 | 0 | 4 | K | 2 |  |  |  | ROZPOCET |  |  |  |  | 0 | 0 | 0 | 0 | 0 | 1 | 0 | 4 | -1502157073
| VV |  | konstrukce_3 |  | 109.689 | [13 empty] | VV | 2 | 2 | True | 1 | ROZPOCET
7 | K | 591211111 | Kladení dlažby z kostek drobných z kamene do lože z kameniva těženého tl 50 mm | m2 | 274.222 |  | 0 | CS ÚRS 2020 01 |  |  | základní |  | 0 | 0.1837 | 50.3746 | 0 | 0 | 4 | K | 2 |  |  |  | ROZPOCET |  |  |  |  | 0 | 0 | 0 | 0 | 0 | 1 | 0 | 4 | -1530054562
| VV |  | konstrukce_3 |  | 109.689 | [13 empty] | VV | 2 | 2 | True | 0 | ROZPOCET
| VV |  | konstrukce_5 |  | 27.422 | [13 empty] | VV | 2 | 2 | True | 0 | ROZPOCET
| VV |  | konstrukce_6 |  | 137.111 | [13 empty] | VV | 2 | 2 | True | 0 | ROZPOCET
| VV |  | Součet |  | 274.222 | [13 empty] | VV | 2 | 4 | True | 1 | ROZPOCET
8 | M | 58380129R | kostka dlažební drobná štípaná 10/12, stávající s dopravou z meziskládky | t | 174.817 |  | 0 |  |  |  | základní |  | 0 | 1 | 174.817 | 0 | 0 | 8 | M | 2 |  |  |  | ROZPOCET |  |  |  |  | 0 | 0 | 0 | 0 | 0 | 1 | 0 | 4 | -78944271
| VV |  | "1t= 4m2" - použije se stávající | [15 empty] | VV | 2 | 1 | True | 0 | ROZPOCET
| VV |  | konstrukce_3*1,02/4 |  | 27.971 | [13 empty] | VV | 2 | 2 | True | 0 | ROZPOCET
| VV |  | konstrukce_5*1,02/4 |  | 6.993 | [13 empty] | VV | 2 | 2 | True | 0 | ROZPOCET
| VV |  | konstrukce_6*1,02 |  | 139.853 | [13 empty] | VV | 2 | 2 | True | 0 | ROZPOCET
| VV |  | Součet |  | 174.817 | [13 empty] | VV | 2 | 4 | True | 1 | ROZPOCET
9 | K | 591411111 | Kladení dlažby z mozaiky jednobarevné komunikací pro pěší lože z kameniva | m2 | 118.688 |  | 0 | CS ÚRS 2020 01 |  |  | základní |  | 0 | 0.167 | 19.8209 | 0 | 0 | 4 | K | 2 |  |  |  | ROZPOCET |  |  |  |  | 0 | 0 | 0 | 0 | 0 | 1 | 0 | 4 | -1067638454
| VV |  | konstrukce_4 |  | 118.688 | [13 empty] | VV | 2 | 2 | True | 1 | ROZPOCET
10 | M | 58381005 | kostka dlažební mozaika žula 4/6 šedá, stávající s dopravou z meziskládky | m2 | 121.062 |  | 0 | CS ÚRS 2020 01 |  |  | základní |  | 0 | 0.118 | 14.2853 | 0 | 0 | 8 | M | 2 |  |  |  | ROZPOCET |  |  |  |  | 0 | 0 | 0 | 0 | 0 | 1 | 0 | 4 | 1648550019
| VV |  | konstrukce_4*1,02 použije se stávající |  | 121.062 | [13 empty] | VV | 2 | 2 | True | 1 | ROZPOCET
| D | 9 | Ostatní konstrukce a práce, bourání |  |  |  | 0 | [5 empty] | 0 |  | 5.6268 |  | 0 | 1 | D | 1 |  |  |  | ROZPOCET | [10 empty] | 0
11 | K | 916241213 | Osazení obrubníku kamenného stojatého s boční opěrou do lože z betonu prostého | m | 40 |  | 0 | CS ÚRS 2020 01 |  |  | základní |  | 0 | 0.14067 | 5.6268 | 0 | 0 | 4 | K | 2 |  |  |  | ROZPOCET |  |  |  |  | 0 | 0 | 0 | 0 | 0 | 1 | 0 | 4 | 1723398389
| VV |  | "použijí se stávající očištěné kamenné obrubníky" | [15 empty] | VV | 2 | 1 | True | 0 | ROZPOCET
| VV |  | 40,0 |  | 40 | [13 empty] | VV | 2 | 2 | True | 1 | ROZPOCET
12 | K | 998223011 | Přesun hmot pro pozemní komunikace s krytem dlážděným | t | 264.925 |  | 0 | CS ÚRS 2020 01 |  |  | základní |  | 0 | 0 | 0 | 0 | 0 | 4 | K | 2 |  |  |  | ROZPOCET |  |  |  |  | 0 | 0 | 0 | 0 | 0 | 1 | 0 | 4 | 1903263346

## 4 - DSO 03.5.4 Oprava ko...
[9 empty] | >> skryté sloupce << | [9 empty] | {4fd15060-d4a2-4608-bcae-8cd5eb1d0c2e} | [5 empty] | konstrukce_3 | konstrukce_3 | 65,6 | 2
[19 empty] | 2 | [5 empty] | konstrukce_4 | konstrukce_4 | 46,5 | 2
| KRYCÍ LIST SOUPISU PRACÍ | [8 empty] | v --- níže se nacházejí doplnkové a pomocné údaje k sestavám --- v | [8 empty] | False | [5 empty] | konstrukce_5 | konstrukce_5 | 54,7 | 2
Stavba:
Třebíč, Karlovo náměstí, Rekonstrukce vodovodu a kanalizace - Akumulace dešťové vody
Objekt:
3 - SO 03 Akumulace dešťové vody
Soupis:
5 - DSO 03.5 Komunikace a zpevněné plochy - akumulace
Úroveň 3:
4 - DSO 03.5.4 Komunikace a zpevněné plochy- akumulační nádrž
| KSO: |  |  |  |  | CC-CZ:
| Místo: |  | Třebíč |  |  | Datum:
| Zadavatel: |  |  |  |  | IČ:
|  | Vodovody a kanalizace Třebíč |  |  |  | DIČ:
| Uchazeč: |  |  |  |  | IČ: | Vyplň údaj
|  | Vyplň údaj |  |  |  | DIČ: | Vyplň údaj
| Projektant: |  |  |  |  | IČ:
|  | DUIS s.r.o. |  |  |  | DIČ:
| Zpracovatel: |  |  |  |  | IČ:
|  | Z.Makovská |  |  |  | DIČ:
Poznámka:
| Cena bez DPH | [5 empty] | 0
|  |  | Základ daně |  |  | Sazba daně | Výše daně
| DPH | základní | 0 |  |  | 21% | 0
|  | snížená | 0 |  |  | 15% | 0
|  | zákl. přenesená | 0 |  |  | 21% | 0
|  | sníž. přenesená | 0 |  |  | 15% | 0
|  | nulová | 0 |  |  | 0% | 0
| Cena s DPH |  |  | v | CZK |  | 0
| Projektant |  |  | Zpracovatel
| Datum a podpis: |  | Razítko | Datum a podpis: |  |  | Razítko
| Objednavatel |  |  | Uchazeč
| Datum a podpis: |  | Razítko | Datum a podpis: |  |  | Razítko
REKAPITULACE ČLENĚNÍ SOUPISU PRACÍ
Stavba:
Třebíč, Karlovo náměstí, Rekonstrukce vodovodu a kanalizace - Akumulace dešťové vody
Objekt:
3 - SO 03 Akumulace dešťové vody
Soupis:
5 - DSO 03.5 Komunikace a zpevněné plochy - akumulace
Úroveň 3:
4 - DSO 03.5.4 Komunikace a zpevněné plochy- akumulační nádrž
Místo: |  |  | Třebíč |  |  | Datum:
Zadavatel: |  |  | Vodovody a kanalizace Třebíč |  |  | Projektant: | DUIS s.r.o.
Uchazeč: |  |  | Vyplň údaj |  |  | Zpracovatel: | Z.Makovská
Kód dílu - Popis | [6 empty] | Cena celkem [CZK]
Náklady ze soupisu prací | [6 empty] | 0 | [12 empty] | -1
| HSV - Práce a dodávky HSV | [5 empty] | 0
| 1 - Zemní práce | [5 empty] | 0
| 5 - Komunikace pozemní | [5 empty] | 0
| 9 - Ostatní konstrukce a práce, bourání | [5 empty] | 0
SOUPIS PRACÍ
Stavba:
Třebíč, Karlovo náměstí, Rekonstrukce vodovodu a kanalizace - Akumulace dešťové vody
Objekt:
3 - SO 03 Akumulace dešťové vody
Soupis:
5 - DSO 03.5 Komunikace a zpevněné plochy - akumulace
Úroveň 3:
4 - DSO 03.5.4 Komunikace a zpevněné plochy- akumulační nádrž
Místo: |  |  | Třebíč |  |  | Datum:
Zadavatel: |  |  | Vodovody a kanalizace Třebíč |  |  | Projektant: | DUIS s.r.o.
Uchazeč: |  |  | Vyplň údaj |  |  | Zpracovatel: | Z.Makovská
PČ | Typ | Kód | Popis | MJ | Množství | J.cena [CZK] | Cena celkem [CZK] | Cenová soustava |  |  | DPH | J. Nh [h] | Nh celkem [h] | J. hmotnost [t] | Hmotnost celkem [t] | J. suť [t] | Suť Celkem [t]
Náklady soupisu celkem | [6 empty] | 0 | [5 empty] | 0 |  | 69.8844 |  | 0 |  | D | -1 | [14 empty] | 0
| D | HSV | Práce a dodávky HSV |  |  |  | 0 | [5 empty] | 0 |  | 69.8844 |  | 0 | 1 | D | 0 |  |  |  | ROZPOCET | [10 empty] | 0
| D | 1 | Zemní práce |  |  |  | 0 | [5 empty] | 0 |  | 0 |  | 0 | 1 | D | 1 |  |  |  | ROZPOCET | [10 empty] | 0
1 | K | 181102302 | Úprava pláně v zářezech se zhutněním | m2 | 166.8 |  | 0 | CS ÚRS 2020 01 |  |  | základní |  | 0 | 0 | 0 | 0 | 0 | 4 | K | 2 |  |  |  | ROZPOCET |  |  |  |  | 0 | 0 | 0 | 0 | 0 | 1 | 0 | 4 | -1148914673
| VV | konstrukce_3 | "konstrukce 3 -vedlejší komunikace" 65,6 |  | 65.6 | [13 empty] | VV | 2 | 2 | True | 0 | ROZPOCET
| VV | konstrukce_4 | "konstrukce 4 -plochy chodníků a pochozích ploch" 46,5 |  | 46.5 | [13 empty] | VV | 2 | 2 | True | 0 | ROZPOCET
| VV | konstrukce_5 | "konstrukce 5 -vozovky odstavných ploch" 54,7 |  | 54.7 | [13 empty] | VV | 2 | 2 | True | 0 | ROZPOCET
| VV |  | Součet |  | 166.8 | [13 empty] | VV | 2 | 4 | True | 1 | ROZPOCET
| D | 5 | Komunikace pozemní |  |  |  | 0 | [5 empty] | 0 |  | 66.1384 |  | 0 | 1 | D | 1 |  |  |  | ROZPOCET | [10 empty] | 0
2 | K | 564851111 | Podklad ze štěrkodrtě ŠD tl 150 mm | m2 | 101.2 |  | 0 | CS ÚRS 2020 01 |  |  | základní |  | 0 | 0 | 0 | 0 | 0 | 4 | K | 2 |  |  |  | ROZPOCET |  |  |  |  | 0 | 0 | 0 | 0 | 0 | 1 | 0 | 4 | 261207919
| VV |  | "upřesnění frakce 0-32" | [15 empty] | VV | 2 | 1 | True | 0 | ROZPOCET
| VV |  | konstrukce_4 |  | 46.5 | [13 empty] | VV | 2 | 2 | True | 0 | ROZPOCET
| VV |  | konstrukce_5 |  | 54.7 | [13 empty] | VV | 2 | 2 | True | 0 | ROZPOCET
| VV |  | Součet |  | 101.2 | [13 empty] | VV | 2 | 4 | True | 1 | ROZPOCET
3 | K | 564861111 | Podklad ze štěrkodrtě ŠD tl 200 mm | m2 | 65.6 |  | 0 | CS ÚRS 2020 01 |  |  | základní |  | 0 | 0 | 0 | 0 | 0 | 4 | K | 2 |  |  |  | ROZPOCET |  |  |  |  | 0 | 0 | 0 | 0 | 0 | 1 | 0 | 4 | 1582549972
| VV |  | "upřesnění frakce 0-32" | [15 empty] | VV | 2 | 1 | True | 0 | ROZPOCET
| VV |  | konstrukce_3 |  | 65.6 | [13 empty] | VV | 2 | 2 | True | 1 | ROZPOCET
4 | K | 567122111R | Podklad ze směsi stmelené cementem SC C 8/10 (KSC I) tl 100 mm | m2 | 46.5 |  | 0 |  |  |  | základní |  | 0 | 0 | 0 | 0 | 0 | 4 | K | 2 |  |  |  | ROZPOCET |  |  |  |  | 0 | 0 | 0 | 0 | 0 | 1 | 0 | 4 | -763397471
| VV |  | konstrukce_4 |  | 46.5 | [13 empty] | VV | 2 | 2 | True | 1 | ROZPOCET
5 | K | 567122114 | Podklad ze směsi stmelené cementem SC C 8/10 (KSC I) tl 150 mm | m2 | 54.7 |  | 0 | CS ÚRS 2020 01 |  |  | základní |  | 0 | 0 | 0 | 0 | 0 | 4 | K | 2 |  |  |  | ROZPOCET |  |  |  |  | 0 | 0 | 0 | 0 | 0 | 1 | 0 | 4 | -1599685708
| VV |  | konstrukce_5 |  | 54.7 | [13 empty] | VV | 2 | 2 | True | 1 | ROZPOCET
6 | K | 567132115 | Podklad ze směsi stmelené cementem SC C 8/10 (KSC I) tl 200 mm | m2 | 65.6 |  | 0 | CS ÚRS 2020 01 |  |  | základní |  | 0 | 0 | 0 | 0 | 0 | 4 | K | 2 |  |  |  | ROZPOCET |  |  |  |  | 0 | 0 | 0 | 0 | 0 | 1 | 0 | 4 | 136257647
| VV |  | konstrukce_3 |  | 65.6 | [13 empty] | VV | 2 | 2 | True | 1 | ROZPOCET
7 | K | 591211111 | Kladení dlažby z kostek drobných z kamene do lože z kameniva těženého tl 50 mm | m2 | 120.3 |  | 0 | CS ÚRS 2020 01 |  |  | základní |  | 0 | 0.1837 | 22.0991 | 0 | 0 | 4 | K | 2 |  |  |  | ROZPOCET |  |  |  |  | 0 | 0 | 0 | 0 | 0 | 1 | 0 | 4 | 623847506
| VV |  | konstrukce_3 |  | 65.6 | [13 empty] | VV | 2 | 2 | True | 0 | ROZPOCET
| VV |  | konstrukce_5 |  | 54.7 | [13 empty] | VV | 2 | 2 | True | 0 | ROZPOCET
| VV |  | Součet |  | 120.3 | [13 empty] | VV | 2 | 4 | True | 1 | ROZPOCET
8 | M | 58380129R | kostka dlažební drobná štípaná 10/12, stávající s dopravou z meziskládky | t | 30.677 |  | 0 |  |  |  | základní |  | 0 | 1 | 30.677 | 0 | 0 | 8 | M | 2 |  |  |  | ROZPOCET |  |  |  |  | 0 | 0 | 0 | 0 | 0 | 1 | 0 | 4 | 600828381
| VV |  | "1t= 4m2" - použije se stávající | [15 empty] | VV | 2 | 1 | True | 0 | ROZPOCET
| VV |  | konstrukce_3*1,02/4 |  | 16.728 | [13 empty] | VV | 2 | 2 | True | 0 | ROZPOCET
| VV |  | konstrukce_5*1,02/4 |  | 13.949 | [13 empty] | VV | 2 | 2 | True | 0 | ROZPOCET
| VV |  | Součet |  | 30.677 | [13 empty] | VV | 2 | 4 | True | 1 | ROZPOCET
9 | K | 591411111 | Kladení dlažby z mozaiky jednobarevné komunikací pro pěší lože z kameniva | m2 | 46.5 |  | 0 | CS ÚRS 2020 01 |  |  | základní |  | 0 | 0.167 | 7.7655 | 0 | 0 | 4 | K | 2 |  |  |  | ROZPOCET |  |  |  |  | 0 | 0 | 0 | 0 | 0 | 1 | 0 | 4 | -669663690
| VV |  | konstrukce_4 |  | 46.5 | [13 empty] | VV | 2 | 2 | True | 1 | ROZPOCET
10 | M | 58381005 | kostka dlažební mozaika žula 4/6 šedá, stávající s dopravou z meziskládky | m2 | 47.43 |  | 0 | CS ÚRS 2020 01 |  |  | základní |  | 0 | 0.118 | 5.5967 | 0 | 0 | 8 | M | 2 |  |  |  | ROZPOCET |  |  |  |  | 0 | 0 | 0 | 0 | 0 | 1 | 0 | 4 | -1355465609
| VV |  | konstrukce_4*1,02 použije se stávající |  | 47.43 | [13 empty] | VV | 2 | 2 | True | 1 | ROZPOCET
| D | 9 | Ostatní konstrukce a práce, bourání |  |  |  | 0 | [5 empty] | 0 |  | 3.7461 |  | 0 | 1 | D | 1 |  |  |  | ROZPOCET | [10 empty] | 0
11 | K | 916111112 | Osazení obruby z velkých kostek bez boční opěry do lože z betonu prostého | m | 22.5 |  | 0 | CS ÚRS 2020 01 |  |  | základní |  | 0 | 0.08084 | 1.8189 | 0 | 0 | 4 | K | 2 |  |  |  | ROZPOCET |  |  |  |  | 0 | 0 | 0 | 0 | 0 | 1 | 0 | 4 | 931580860
| VV |  | "použijí se stávající očištěné kamenné kostky" | [15 empty] | VV | 2 | 1 | True | 0 | ROZPOCET
| VV |  | 22,5 |  | 22.5 | [13 empty] | VV | 2 | 2 | True | 1 | ROZPOCET
12 | K | 916241213 | Osazení obrubníku kamenného stojatého s boční opěrou do lože z betonu prostého | m | 13.7 |  | 0 | CS ÚRS 2020 01 |  |  | základní |  | 0 | 0.14067 | 1.9272 | 0 | 0 | 4 | K | 2 |  |  |  | ROZPOCET |  |  |  |  | 0 | 0 | 0 | 0 | 0 | 1 | 0 | 4 | -591760749
| VV |  | "použijí se stávající očištěné kamenné obrubníky" | [15 empty] | VV | 2 | 1 | True | 0 | ROZPOCET
| VV |  | 13,7 |  | 13.7 | [13 empty] | VV | 2 | 2 | True | 1 | ROZPOCET
13 | K | 998223011 | Přesun hmot pro pozemní komunikace s krytem dlážděným | t | 69.884 |  | 0 | CS ÚRS 2020 01 |  |  | základní |  | 0 | 0 | 0 | 0 | 0 | 4 | K | 2 |  |  |  | ROZPOCET |  |  |  |  | 0 | 0 | 0 | 0 | 0 | 1 | 0 | 4 | 528416567

## 5 - DSO 03.5.5 Oprava ko...
[9 empty] | >> skryté sloupce << | [9 empty] | {7716609f-eea5-4f59-8761-f347b8b2bc5a} | [5 empty] | konstrukce_2 | konstrukce_2 | 1,625 | 2
[19 empty] | 2 | [5 empty] | konstrukce_3 | konstrukce_3 | 5,435 | 2
| KRYCÍ LIST SOUPISU PRACÍ | [8 empty] | v --- níže se nacházejí doplnkové a pomocné údaje k sestavám --- v | [8 empty] | False | [5 empty] | konstrukce_4 | konstrukce_4 | 45,655 | 2
[25 empty] | konstrukce_5 | konstrukce_5 | 3,705 | 2
| Stavba: | [23 empty] | stávající_chodník | stávající_chodník | 3,78 | 2
Třebíč, Karlovo náměstí, Rekonstrukce vodovodu a kanalizace - Akumulace dešťové vody
Objekt:
3 - SO 03 Akumulace dešťové vody
Soupis:
5 - DSO 03.5 Komunikace a zpevněné plochy - akumulace
Úroveň 3:
5 - DSO 03.5.5 Komunikace a zpevněné plochy - přípojka NN
| KSO: |  |  |  |  | CC-CZ:
| Místo: |  | Třebíč |  |  | Datum:
| Zadavatel: |  |  |  |  | IČ:
|  | Vodovody a kanalizace Třebíč |  |  |  | DIČ:
| Uchazeč: |  |  |  |  | IČ: | Vyplň údaj
|  | Vyplň údaj |  |  |  | DIČ: | Vyplň údaj
| Projektant: |  |  |  |  | IČ:
|  | DUIS s.r.o. |  |  |  | DIČ:
| Zpracovatel: |  |  |  |  | IČ:
|  | Z.Makovská |  |  |  | DIČ:
Poznámka:
| Cena bez DPH | [5 empty] | 0
|  |  | Základ daně |  |  | Sazba daně | Výše daně
| DPH | základní | 0 |  |  | 21% | 0
|  | snížená | 0 |  |  | 15% | 0
|  | zákl. přenesená | 0 |  |  | 21% | 0
|  | sníž. přenesená | 0 |  |  | 15% | 0
|  | nulová | 0 |  |  | 0% | 0
| Cena s DPH |  |  | v | CZK |  | 0
| Projektant |  |  | Zpracovatel
| Datum a podpis: |  | Razítko | Datum a podpis: |  |  | Razítko
| Objednavatel |  |  | Uchazeč
| Datum a podpis: |  | Razítko | Datum a podpis: |  |  | Razítko
REKAPITULACE ČLENĚNÍ SOUPISU PRACÍ
Stavba:
Třebíč, Karlovo náměstí, Rekonstrukce vodovodu a kanalizace - Akumulace dešťové vody
Objekt:
3 - SO 03 Akumulace dešťové vody
Soupis:
5 - DSO 03.5 Komunikace a zpevněné plochy - akumulace
Úroveň 3:
5 - DSO 03.5.5 Komunikace a zpevněné plochy - přípojka NN
Místo: |  |  | Třebíč |  |  | Datum:
Zadavatel: |  |  | Vodovody a kanalizace Třebíč |  |  | Projektant: | DUIS s.r.o.
Uchazeč: |  |  | Vyplň údaj |  |  | Zpracovatel: | Z.Makovská
Kód dílu - Popis | [6 empty] | Cena celkem [CZK]
Náklady ze soupisu prací | [6 empty] | 0 | [12 empty] | -1
| HSV - Práce a dodávky HSV | [5 empty] | 0
| 1 - Zemní práce | [5 empty] | 0
| 5 - Komunikace pozemní | [5 empty] | 0
| 9 - Ostatní konstrukce a práce, bourání | [5 empty] | 0
SOUPIS PRACÍ
Stavba:
Třebíč, Karlovo náměstí, Rekonstrukce vodovodu a kanalizace - Akumulace dešťové vody
Objekt:
3 - SO 03 Akumulace dešťové vody
Soupis:
5 - DSO 03.5 Komunikace a zpevněn plochy - akumulace
Úroveň 3:
5 - DSO 03.5.5 Komunikace a zpevněné plochy - přípojka NN
Místo: |  |  | Třebíč |  |  | Datum:
Zadavatel: |  |  | Vodovody a kanalizace Třebíč |  |  | Projektant: | DUIS s.r.o.
Uchazeč: |  |  | Vyplň údaj |  |  | Zpracovatel: | Z.Makovská
PČ | Typ | Kód | Popis | MJ | Množství | J.cena [CZK] | Cena celkem [CZK] | Cenová soustava |  |  | DPH | J. Nh [h] | Nh celkem [h] | J. hmotnost [t] | Hmotnost celkem [t] | J. suť [t] | Suť Celkem [t]
Náklady soupisu celkem | [6 empty] | 0 | [5 empty] | 0 |  | 18.1587 |  | 0 |  | D | -1 | [14 empty] | 0
| D | HSV | Práce a dodávky HSV |  |  |  | 0 | [5 empty] | 0 |  | 18.1587 |  | 0 | 1 | D | 0 |  |  |  | ROZPOCET | [10 empty] | 0
| D | 1 | Zemní práce |  |  |  | 0 | [5 empty] | 0 |  | 0 |  | 0 | 1 | D | 1 |  |  |  | ROZPOCET | [10 empty] | 0
1 | K | 181102302 | Úprava pláně v zářezech se zhutněním | m2 | 60.2 |  | 0 | CS ÚRS 2020 01 |  |  | základní |  | 0 | 0 | 0 | 0 | 0 | 4 | K | 2 |  |  |  | ROZPOCET |  |  |  |  | 0 | 0 | 0 | 0 | 0 | 1 | 0 | 4 | 125859468
| VV | konstrukce_2 | "konstrukce 2 -zastávkový záliv" 3,25*0,5 |  | 1.625 | [13 empty] | VV | 2 | 2 | True | 0 | ROZPOCET
| VV | konstrukce_3 | "konstrukce 3 -vedlejší komunikace+dělící pás" 10,47*0,5+0,4*0,5 |  | 5.435 | [13 empty] | VV | 2 | 2 | True | 0 | ROZPOCET
| VV | konstrukce_4 | "konstrukce 4 -plochy chodníků a pochozích ploch" 85,07*0,5+6,24*0,5 |  | 45.655 | [13 empty] | VV | 2 | 2 | True | 0 | ROZPOCET
| VV | konstrukce_5 | "konstrukce 5 -vozovky odstavných ploch" 7,41*0,5 |  | 3.705 | [13 empty] | VV | 2 | 2 | True | 0 | ROZPOCET
| VV | stávající_chodník | " stávající asfaltový chodník" 7,56*0,5 |  | 3.78 | [13 empty] | VV | 2 | 2 | True | 0 | ROZPOCET
| VV |  | Součet |  | 60.2 | [13 empty] | VV | 2 | 4 | True | 1 | ROZPOCET
| D | 5 | Komunikace pozemní |  |  |  | 0 | [5 empty] | 0 |  | 17.8669 |  | 0 | 1 | D | 1 |  |  |  | ROZPOCET | [10 empty] | 0
2 | K | 564851111 | Podklad ze štěrkodrtě ŠD tl 150 mm | m2 | 49.36 |  | 0 | CS ÚRS 2020 01 |  |  | základní |  | 0 | 0 | 0 | 0 | 0 | 4 | K | 2 |  |  |  | ROZPOCET |  |  |  |  | 0 | 0 | 0 | 0 | 0 | 1 | 0 | 4 | -430903446
| VV |  | "upřesnění frakce 0-32" | [15 empty] | VV | 2 | 1 | True | 0 | ROZPOCET
| VV |  | konstrukce_4 |  | 45.655 | [13 empty] | VV | 2 | 2 | True | 0 | ROZPOCET
| VV |  | konstrukce_5 |  | 3.705 | [13 empty] | VV | 2 | 2 | True | 0 | ROZPOCET
| VV |  | Součet |  | 49.36 | [13 empty] | VV | 2 | 4 | True | 1 | ROZPOCET
3 | K | 564861111 | Podklad ze štěrkodrtě ŠD tl 200 mm | m2 | 10.84 |  | 0 | CS ÚRS 2020 01 |  |  | základní |  | 0 | 0 | 0 | 0 | 0 | 4 | K | 2 |  |  |  | ROZPOCET |  |  |  |  | 0 | 0 | 0 | 0 | 0 | 1 | 0 | 4 | -710910423
| VV |  | "upřesnění frakce 0-32" | [15 empty] | VV | 2 | 1 | True | 0 | ROZPOCET
| VV |  | konstrukce_2 |  | 1.625 | [13 empty] | VV | 2 | 2 | True | 0 | ROZPOCET
| VV |  | konstrukce_3 |  | 5.435 | [13 empty] | VV | 2 | 2 | True | 0 | ROZPOCET
| VV |  | stávající_chodník |  | 3.78 | [13 empty] | VV | 2 | 2 | True | 0 | ROZPOCET
| VV |  | Součet |  | 10.84 | [13 empty] | VV | 2 | 4 | True | 1 | ROZPOCET
4 | K | 567122111R | Podklad ze směsi stmelené cementem SC C 8/10 (KSC I) tl 100 mm | m2 | 45.655 |  | 0 |  |  |  | základní |  | 0 | 0 | 0 | 0 | 0 | 4 | K | 2 |  |  |  | ROZPOCET |  |  |  |  | 0 | 0 | 0 | 0 | 0 | 1 | 0 | 4 | -572481510
| VV |  | konstrukce_4 |  | 45.655 | [13 empty] | VV | 2 | 2 | True | 1 | ROZPOCET
5 | K | 567122114 | Podklad ze směsi stmelené cementem SC C 8/10 (KSC I) tl 150 mm | m2 | 3.705 |  | 0 | CS ÚRS 2020 01 |  |  | základní |  | 0 | 0 | 0 | 0 | 0 | 4 | K | 2 |  |  |  | ROZPOCET |  |  |  |  | 0 | 0 | 0 | 0 | 0 | 1 | 0 | 4 | -1198240757
| VV |  | konstrukce_5 |  | 3.705 | [13 empty] | VV | 2 | 2 | True | 1 | ROZPOCET
6 | K | 567132115 | Podklad ze směsi stmelené cementem SC C 8/10 (KSC I) tl 200 mm | m2 | 5.435 |  | 0 | CS ÚRS 2020 01 |  |  | základní |  | 0 | 0 | 0 | 0 | 0 | 4 | K | 2 |  |  |  | ROZPOCET |  |  |  |  | 0 | 0 | 0 | 0 | 0 | 1 | 0 | 4 | -848654787
| VV |  | konstrukce_3 |  | 5.435 | [13 empty] | VV | 2 | 2 | True | 1 | ROZPOCET
7 | K | 567142115 | Podklad ze směsi stmelené cementem SC C 8/10 (KSC I) tl 250 mm | m2 | 1.625 |  | 0 | CS ÚRS 2020 01 |  |  | základní |  | 0 | 0 | 0 | 0 | 0 | 4 | K | 2 |  |  |  | ROZPOCET |  |  |  |  | 0 | 0 | 0 | 0 | 0 | 1 | 0 | 4 | 680733791
| VV |  | "upřesnění frakce 0-32" | [15 empty] | VV | 2 | 1 | True | 0 | ROZPOCET
| VV |  | konstrukce_2 |  | 1.625 | [13 empty] | VV | 2 | 2 | True | 1 | ROZPOCET
8 | K | 578143133 | Litý asfalt MA 11 (LAS) tl 40 mm š do 3 m z modifikovaného asfaltu | m2 | 3.78 |  | 0 | CS ÚRS 2020 01 |  |  | základní |  | 0 | 0 | 0 | 0 | 0 | 4 | K | 2 |  |  |  | ROZPOCET |  |  |  |  | 0 | 0 | 0 | 0 | 0 | 1 | 0 | 4 | 435769624
| VV |  | stávající_chodník |  | 3.78 | [13 empty] | VV | 2 | 2 | True | 1 | ROZPOCET
9 | K | 578901112 | Zdrsňovací posyp litého asfaltu v množství 6 kg/m2 | m2 | 3.78 |  | 0 | CS ÚRS 2020 01 |  |  | základní |  | 0 | 0.0066 | 0.024948 | 0 | 0 | 4 | K | 2 |  |  |  | ROZPOCET |  |  |  |  | 0 | 0 | 0 | 0 | 0 | 1 | 0 | 4 | -196710387
| VV |  | stávající_chodník |  | 3.78 | [13 empty] | VV | 2 | 2 | True | 1 | ROZPOCET
10 | K | 591211111 | Kladení dlažby z kostek drobných z kamene do lože z kameniva těženého tl 50 mm | m2 | 10.765 |  | 0 | CS ÚRS 2020 01 |  |  | základní |  | 0 | 0.1837 | 1.9775 | 0 | 0 | 4 | K | 2 |  |  |  | ROZPOCET |  |  |  |  | 0 | 0 | 0 | 0 | 0 | 1 | 0 | 4 | 88015687
| VV |  | konstrukce_2 |  | 1.625 | [13 empty] | VV | 2 | 2 | True | 0 | ROZPOCET
| VV |  | konstrukce_3 |  | 5.435 | [13 empty] | VV | 2 | 2 | True | 0 | ROZPOCET
| VV |  | konstrukce_5 |  | 3.705 | [13 empty] | VV | 2 | 2 | True | 0 | ROZPOCET
| VV |  | Součet |  | 10.765 | [13 empty] | VV | 2 | 4 | True | 1 | ROZPOCET
11 | M | 58380129R | kostka dlažební drobná štípaná 10/12, stávající s dopravou z meziskládky | t | 2.745 |  | 0 |  |  |  | základní |  | 0 | 1 | 2.745 | 0 | 0 | 8 | M | 2 |  |  |  | ROZPOCET |  |  |  |  | 0 | 0 | 0 | 0 | 0 | 1 | 0 | 4 | 424939737
| VV |  | "1t= 4m2" - použije se stávající | [15 empty] | VV | 2 | 1 | True | 0 | ROZPOCET
| VV |  | konstrukce_2*1,02/4 |  | 0.414 | [13 empty] | VV | 2 | 2 | True | 0 | ROZPOCET
| VV |  | konstrukce_3*1,02/4 |  | 1.386 | [13 empty] | VV | 2 | 2 | True | 0 | ROZPOCET
| VV |  | konstrukce_5*1,02/4 |  | 0.945 | [13 empty] | VV | 2 | 2 | True | 0 | ROZPOCET
| VV |  | Součet |  | 2.745 | [13 empty] | VV | 2 | 4 | True | 1 | ROZPOCET
12 | K | 591411111 | Kladení dlažby z mozaiky jednobarevné komunikací pro pěší lože z kameniva | m2 | 45.655 |  | 0 | CS ÚRS 2020 01 |  |  | základní |  | 0 | 0.167 | 7.6244 | 0 | 0 | 4 | K | 2 |  |  |  | ROZPOCET |  |  |  |  | 0 | 0 | 0 | 0 | 0 | 1 | 0 | 4 | 1881857130
| VV |  | konstrukce_4 |  | 45.655 | [13 empty] | VV | 2 | 2 | True | 1 | ROZPOCET
13 | M | 58381005 | kostka dlažební mozaika žula 4/6 šedá, stávající s dopravou z meziskládky | m2 | 46.568 |  | 0 | CS ÚRS 2020 01 |  |  | základní |  | 0 | 0.118 | 5.495 | 0 | 0 | 8 | M | 2 |  |  |  | ROZPOCET |  |  |  |  | 0 | 0 | 0 | 0 | 0 | 1 | 0 | 4 | -1986318774
| VV |  | konstrukce_4*1,02 použije se stávající |  | 46.568 | [13 empty] | VV | 2 | 2 | True | 1 | ROZPOCET
| D | 9 | Ostatní konstrukce a práce, bourání |  |  |  | 0 | [5 empty] | 0 |  | 0.29185 |  | 0 | 1 | D | 1 |  |  |  | ROZPOCET | [10 empty] | 0
14 | K | 916111112 | Osazení obruby z velkých kostek bez boční opěry do lože z betonu prostého | m | 1 |  | 0 | CS ÚRS 2020 01 |  |  | základní |  | 0 | 0.08084 | 0.08084 | 0 | 0 | 4 | K | 2 |  |  |  | ROZPOCET |  |  |  |  | 0 | 0 | 0 | 0 | 0 | 1 | 0 | 4 | 543694070
| VV |  | "použijí se stávající očištěné kamenné kostky" | [15 empty] | VV | 2 | 1 | True | 0 | ROZPOCET
| VV |  | 2*0,5 |  | 1 | [13 empty] | VV | 2 | 2 | True | 1 | ROZPOCET
15 | K | 916241213 | Osazení obrubníku kamenného stojatého s boční opěrou do lože z betonu prostého | m | 1.5 |  | 0 | CS ÚRS 2020 01 |  |  | základní |  | 0 | 0.14067 | 0.211 | 0 | 0 | 4 | K | 2 |  |  |  | ROZPOCET |  |  |  |  | 0 | 0 | 0 | 0 | 0 | 1 | 0 | 4 | -939558865
| VV |  | "použijí se stávající očištěné kamenné obrubníky" | [15 empty] | VV | 2 | 1 | True | 0 | ROZPOCET
| VV |  | 3*0,5 |  | 1.5 | [13 empty] | VV | 2 | 2 | True | 1 | ROZPOCET
16 | K | 998223011 | Přesun hmot pro pozemní komunikace s krytem dlážděným | t | 18.159 |  | 0 | CS ÚRS 2020 01 |  |  | základní |  | 0 | 0 | 0 | 0 | 0 | 4 | K | 2 |  |  |  | ROZPOCET |  |  |  |  | 0 | 0 | 0 | 0 | 0 | 1 | 0 | 4 | -541656794

## 4.1 - PS 01.1 Akumulace d...
[9 empty] | >> skryté sloupce << | [9 empty] | {647ef46a-f0b9-46a1-9ba3-66542c38710b}
2
| KRYCÍ LIST SOUPISU PRACÍ | [8 empty] | v --- níže se nacházejí doplnkové a pomocné údaje k sestavám --- v | [8 empty] | False
Stavba:
Třebíč, Karlovo náměstí, Rekonstrukce vodovodu a kanalizace - Akumulace dešťové vody
Objekt:
4 - PS 01 Provozní soubory
Soupis:
4.1 - PS 01.1 Akumulace dešťové vody-strojní část
| KSO: |  |  |  |  | CC-CZ:
| Místo: |  | Třebíč |  |  | Datum:
| Zadavatel: |  |  |  |  | IČ:
|  | Vodovody a kanalizace Třebíč |  |  |  | DIČ:
| Uchazeč: |  |  |  |  | IČ: | Vyplň údaj
|  | Vyplň údaj |  |  |  | DIČ: | Vyplň údaj
| Projektant: |  |  |  |  | IČ:
|  | DUIS s.r.o. |  |  |  | DIČ:
| Zpracovatel: |  |  |  |  | IČ:
|  | Z.Makovská |  |  |  | DIČ:
Poznámka:
| Cena bez DPH | [5 empty] | 0
|  |  | Základ daně |  |  | Sazba daně | Výše daně
| DPH | základní | 0 |  |  | 21% | 0
|  | snížená | 0 |  |  | 15% | 0
|  | zákl. přenesená | 0 |  |  | 21% | 0
|  | sníž. přenesená | 0 |  |  | 15% | 0
|  | nulová | 0 |  |  | 0% | 0
| Cena s DPH |  |  | v | CZK |  | 0
| Projektant |  |  | Zpracovatel
| Datum a podpis: |  | Razítko | Datum a podpis: |  |  | Razítko
| Objednavatel |  |  | Uchazeč
| Datum a podpis: |  | Razítko | Datum a podpis: |  |  | Razítko
REKAPITULACE ČLENĚNÍ SOUPISU PRACÍ
Stavba:
Třebíč, Karlovo náměstí, Rekonstrukce vodovodu a kanalizace - Akumulace dešťové vody
Objekt:
4 - PS 01 Provozní soubory
Soupis:
4.1 - PS 01.1 Akumulace dešťové vody-strojní část
Místo: |  |  | Třebíč |  |  | Datum:
Zadavatel: |  |  | Vodovody a kanalizace Třebíč |  |  | Projektant: | DUIS s.r.o.
Uchazeč: |  |  | Vyplň údaj |  |  | Zpracovatel: | Z.Makovská
Kód dílu - Popis | [6 empty] | Cena celkem [CZK]
Náklady ze soupisu prací | [6 empty] | 0 | [12 empty] | -1
| M - Práce a dodávky M | [5 empty] | 0
| 35-M - Montáž čerpadel, kompr.a vodoh.zař. | [5 empty] | 0
SOUPIS PRACÍ
Stavba:
Třebíč, Karlovo náměstí, Rekonstrukce vodovodu a kanalizace - Akumulace dešťové vody
Objekt:
4 - PS 01 Provozní soubory
Soupis:
4.1 - PS 01.1 Akumulace dešťové vody-strojní část
Místo: |  |  | Třebíč |  |  | Datum:
Zadavatel: |  |  | Vodovody a kanalizace Třebíč |  |  | Projektant: | DUIS s.r.o.
Uchazeč: |  |  | Vyplň údaj |  |  | Zpracovatel: | Z.Makovská
PČ | Typ | Kód | Popis | MJ | Množství | J.cena [CZK] | Cena celkem [CZK] | Cenová soustava |  |  | DPH | J. Nh [h] | Nh celkem [h] | J. hmotnost [t] | Hmotnost celkem [t] | J. suť [t] | Suť Celkem [t]
Náklady soupisu celkem | [6 empty] | 0 | [5 empty] | 0 |  | 0 |  | 0 |  | D | -1 | [10 empty] | 0
| D | M | Práce a dodávky M |  |  |  | 0 | [5 empty] | 0 |  | 0 |  | 0 | 3 | D | 0 |  |  |  | ROZPOCET | [6 empty] | 0
| D | 35-M | Montáž čerpadel, kompr.a vodoh.zař. |  |  |  | 0 | [5 empty] | 0 |  | 0 |  | 0 | 3 | D | 1 |  |  |  | ROZPOCET | [6 empty] | 0
1 | K | 1 | Ponorné čerpadlo dešťových vod - značení pohonu M1 , kW 3. | kus | 1 |  | 0 |  |  |  | základní |  | 0 | 0 | 0 | 0 | 0 | 64 | K | 2 |  |  |  | ROZPOCET | 0 | 0 | 0 | 0 | 0 | 1 | 0 | 64 | -2048488916
| VV |  | "Slouží k čerpání obsahu dešťové akumulační nádrže" | [15 empty] | VV | 2 | 1 | True | 0 | ROZPOCET
| VV |  | "Pracovní médium : dešťová voda" | [15 empty] | VV | 2 | 1 | True | 0 | ROZPOCET
| VV |  | "typ/parametry: 5 l/s, Hg=5 m" | [15 empty] | VV | 2 | 1 | True | 0 | ROZPOCET
| VV |  | "součástí kompletu musí být: vlastní čerpadlo s patním kolenem, spouštěcím vybavením – vodící tyče, horní kotvení tyčí, vedení čerpadla," | [15 empty] | VV | 2 | 1 | True | 0 | ROZPOCET
| VV |  | "(spodní kotvení vodících tyčí je na patním koleně), veškerý montážní a kotevní materiál; kabeláž 10 m, vnitřní tepelná ochrana a " | [15 empty] | VV | 2 | 1 | True | 0 | ROZPOCET
| VV |  | "a čidlo průsaku ucpávkou včetně vyhodnocovacího relé; nerezové lano a nerezový řetěz pro vytahování čerpadla z nádrže, mobilní zvedací zařízení. " | [15 empty] | VV | 2 | 1 | True | 0 | ROZPOCET
| VV |  | "el.parametry: 3,0 kW; 400 V; 50 Hz;" | [15 empty] | VV | 2 | 1 | True | 0 | ROZPOCET
| VV |  | 1 |  | 1 | [13 empty] | VV | 2 | 2 | True | 1 | ROZPOCET

## 4.2 - PS 01.2 Akumulace d...
[9 empty] | >> skryté sloupce << | [9 empty] | {d3f6f2d7-3994-4512-8673-dac9c3366029}
2
| KRYCÍ LIST SOUPISU PRACÍ | [8 empty] | v --- níže se nacházejí doplnkové a pomocné údaje k sestavám --- v | [8 empty] | False
Stavba:
Třebíč, Karlovo náměstí, Rekonstrukce vodovodu a kanalizace - Akumulace dešťové vody
Objekt:
4 - PS 01 Provozní soubory
Soupis:
4.2 - PS 01.2 Akumulace dešťové vody-elektrotechnická část
| KSO: |  |  |  |  | CC-CZ:
| Místo: |  | Třebíč |  |  | Datum:
| Zadavatel: |  |  |  |  | IČ:
|  | Vodovody a kanalizace Třebíč |  |  |  | DIČ:
| Uchazeč: |  |  |  |  | IČ: | Vyplň údaj
|  | Vyplň údaj |  |  |  | DIČ: | Vyplň údaj
| Projektant: |  |  |  |  | IČ:
|  | DUIS s.r.o. |  |  |  | DIČ:
| Zpracovatel: |  |  |  |  | IČ:
|  | Z.Makovská |  |  |  | DIČ:
Poznámka:
| Cena bez DPH | [5 empty] | 0
|  |  | Základ daně |  |  | Sazba daně | Výše daně
| DPH | základní | 0 |  |  | 21% | 0
|  | snížená | 0 |  |  | 15% | 0
|  | zákl. přenesená | 0 |  |  | 21% | 0
|  | sníž. přenesená | 0 |  |  | 15% | 0
|  | nulová | 0 |  |  | 0% | 0
| Cena s DPH |  |  | v | CZK |  | 0
| Projektant |  |  | Zpracovatel
| Datum a podpis: |  | Razítko | Datum a podpis: |  |  | Razítko
| Objednavatel |  |  | Uchazeč
| Datum a podpis: |  | Razítko | Datum a podpis: |  |  | Razítko
REKAPITULACE ČLENĚNÍ SOUPISU PRACÍ
Stavba:
Třebíč, Karlovo náměstí, Rekonstrukce vodovodu a kanalizace - Akumulace dešťové vody
Objekt:
4 - PS 01 Provozní soubory
Soupis:
4.2 - PS 01.2 Akumulace dešťové vody-elektrotechnická část
Místo: |  |  | Třebíč |  |  | Datum:
Zadavatel: |  |  | Vodovody a kanalizace Třebíč |  |  | Projektant: | DUIS s.r.o.
Uchazeč: |  |  | Vyplň údaj |  |  | Zpracovatel: | Z.Makovská
Kód dílu - Popis | [6 empty] | Cena celkem [CZK]
Náklady ze soupisu prací | [6 empty] | 0 | [12 empty] | -1
| HSV - Práce a dodávky HSV | [5 empty] | 0
| PSV - Práce a dodávky PSV | [5 empty] | 0
| 741 - Elektroinstalace - silnoproud | [5 empty] | 0
| M - Práce a dodávky M | [5 empty] | 0
| 21-M - Elektromontáže | [5 empty] | 0
| 22-M - Montáže technologických zařízení pro dopravní stavby | [5 empty] | 0
SOUPIS PRACÍ
Stavba:
Třebíč, Karlovo náměstí, Rekonstrukce vodovodu a kanalizace - Akumulace dešťové vody
Objekt:
4 - PS 01 Provozní soubory
Soupis:
4.2 - PS 01.2 Akumulace dešťové vody-elektrotechnická část
Místo: |  |  | Třebíč |  |  | Datum:
Zadavatel: |  |  | Vodovody a kanalizace Třebíč |  |  | Projektant: | DUIS s.r.o.
Uchazeč: |  |  | Vyplň údaj |  |  | Zpracovatel: | Z.Makovská
PČ | Typ | Kód | Popis | MJ | Množství | J.cena [CZK] | Cena celkem [CZK] | Cenová soustava |  |  | DPH | J. Nh [h] | Nh celkem [h] | J. hmotnost [t] | Hmotnost celkem [t] | J. suť [t] | Suť Celkem [t]
Náklady soupisu celkem | [6 empty] | 0 | [5 empty] | 0 |  | 0.49613 |  | 0 |  | D | -1 | [10 empty] | 0
| D | HSV | Práce a dodávky HSV |  |  |  | 0 | [5 empty] | 0 |  | 0 |  | 0 | 1 | D | 0 |  |  |  | ROZPOCET | [6 empty] | 0
| D | PSV | Práce a dodávky PSV |  |  |  | 0 | [5 empty] | 0 |  | 0.0031 |  | 0 | 2 | D | 0 |  |  |  | ROZPOCET | [6 empty] | 0
| D | 741 | Elektroinstalace - silnoproud |  |  |  | 0 | [5 empty] | 0 |  | 0.0031 |  | 0 | 2 | D | 1 |  |  |  | ROZPOCET | [6 empty] | 0
1 | K | 741330043 | Montáž stykač střídavý vestavný třípólový do 40 A | kus | 1 |  | 0 | CS ÚRS 2020 01 |  |  | základní |  | 0 | 0 | 0 | 0 | 0 | 16 | K | 2 |  |  |  | ROZPOCET | 0 | 0 | 0 | 0 | 0 | 1 | 0 | 16 | -1443887352
2 | M | 35821108.R01 | stykač vzduchový 3pólový 40 A, Un 220-230V / 50Hz na DIN lištu s ročním ovládáním | kus | 1 |  | 0 |  |  |  | základní |  | 0 | 0.0003 | 0.0003 | 0 | 0 | 32 | M | 2 |  |  |  | ROZPOCET | 0 | 0 | 0 | 0 | 0 | 1 | 0 | 16 | -557807937
3 | K | 741330302 | Montáž ovladačů tlačítkových nástěnných se zapojením vodičů s aretací | kus | 1 |  | 0 | CS ÚRS 2020 01 |  |  | základní |  | 0 | 0 | 0 | 0 | 0 | 16 | K | 2 |  |  |  | ROZPOCET | 0 | 0 | 0 | 0 | 0 | 1 | 0 | 16 | 1416778901
4 | M | 38226130.R01 | Nástěnné tlačítko s aretací s uzamykatelným krytem (FAB) v provedení antivandal do venkovního prostředí - min. IP 44 | kus | 1 |  | 0 |  |  |  | základní |  | 0 | 0.0028 | 0.0028 | 0 | 0 | 32 | M | 2 |  |  |  | ROZPOCET | 0 | 0 | 0 | 0 | 0 | 1 | 0 | 16 | 940654979
| D | M | Práce a dodávky M |  |  |  | 0 | [5 empty] | 0 |  | 0.49303 |  | 0 | 3 | D | 0 |  |  |  | ROZPOCET | [6 empty] | 0
| D | 21-M | Elektromontáže |  |  |  | 0 | [5 empty] | 0 |  | 0.37063 |  | 0 | 3 | D | 1 |  |  |  | ROZPOCET | [6 empty] | 0
5 | K | 210100001 | Ukončení vodičů v rozváděči nebo na přístroji včetně zapojení průřezu žíly do 2,5 mm2 | kus | 34 |  | 0 | CS ÚRS 2020 01 |  |  | základní |  | 0 | 0 | 0 | 0 | 0 | 64 | K | 2 |  |  |  | ROZPOCET | 0 | 0 | 0 | 0 | 0 | 1 | 0 | 64 | -2000044671
| VV |  | 2*(5+7+5) |  | 34 | [13 empty] | VV | 2 | 2 | True | 1 | ROZPOCET
6 | K | 210120511 | Montáž jističů do 100 A | kus | 2 |  | 0 | CS ÚRS 2020 01 |  |  | základní |  | 0 | 0 | 0 | 0 | 0 | 64 | K | 2 |  |  |  | ROZPOCET | 0 | 0 | 0 | 0 | 0 | 1 | 0 | 64 | 1788147540
7 | M | 35822107 | jistič 1pólový-charakteristika B 6A | kus | 1 |  | 0 | CS ÚRS 2020 01 |  |  | základní |  | 0 | 0.0004 | 0.0004 | 0 | 0 | 128 | M | 2 |  |  |  | ROZPOCET | 0 | 0 | 0 | 0 | 0 | 1 | 0 | 128 | -845231107
8 | M | 35822611.R01 | Motorový spouštěč pro čerpadlo do 3,0 kW (např. nastavitelný rozsah 6,3-10A), třmen. svorky pro 2,5-25 mm2 | kus | 1 |  | 0 |  |  |  | základní |  | 0 | 0.001 | 0.001 | 0 | 0 | 128 | M | 2 |  |  |  | ROZPOCET | 0 | 0 | 0 | 0 | 0 | 1 | 0 | 128 | -1417931119
9 | K | 210220001 | Montáž uzemňovacího vedení vodičů FeZn pomocí svorek na povrchu páskou do 120 mm2 | m | 190 |  | 0 | CS ÚRS 2020 01 |  |  | základní |  | 0 | 0 | 0 | 0 | 0 | 64 | K | 2 |  |  |  | ROZPOCET | 0 | 0 | 0 | 0 | 0 | 1 | 0 | 64 | 1636351198
10 | M | 35442062 | pás zemnící 30x4mm FeZn | kg | 200 |  | 0 | CS ÚRS 2020 01 |  |  | základní |  | 0 | 0.001 | 0.2 | 0 | 0 | 128 | M | 2 |  |  |  | ROZPOCET | 0 | 0 | 0 | 0 | 0 | 1 | 0 | 128 | 1576901921
11 | M | 35441073 | drát D 10mm FeZn | kg | 5 |  | 0 | CS ÚRS 2020 01 |  |  | základní |  | 0 | 0.001 | 0.005 | 0 | 0 | 128 | M | 2 |  |  |  | ROZPOCET | 0 | 0 | 0 | 0 | 0 | 1 | 0 | 128 | 748608727
12 | M | 35441895 | svorka připojovací k připojení kovových částí | kus | 3 |  | 0 | CS ÚRS 2020 01 |  |  | základní |  | 0 | 0.00016 | 0.00048 | 0 | 0 | 128 | M | 2 |  |  |  | ROZPOCET | 0 | 0 | 0 | 0 | 0 | 1 | 0 | 128 | -266624249
13 | M | 35441986 | svorka odbočovací a spojovací pro pásek 30x4 mm, FeZn | kus | 18 |  | 0 | CS ÚRS 2020 01 |  |  | základní |  | 0 | 0.00026 | 0.00468 | 0 | 0 | 128 | M | 2 |  |  |  | ROZPOCET | 0 | 0 | 0 | 0 | 0 | 1 | 0 | 128 | -748399453
14 | M | 35441996 | svorka odbočovací a spojovací pro spojování kruhových a páskových vodičů, FeZn | kus | 14 |  | 0 | CS ÚRS 2020 01 |  |  | základní |  | 0 | 0.0007 | 0.0098 | 0 | 0 | 128 | M | 2 |  |  |  | ROZPOCET | 0 | 0 | 0 | 0 | 0 | 1 | 0 | 128 | 1519130927
15 | K | 210280002 | Zkoušky a prohlídky el rozvodů a zařízení celková prohlídka pro objem mtž prací do 500 000 Kč | kus | 1 |  | 0 | CS ÚRS 2020 01 |  |  | základní |  | 0 | 0 | 0 | 0 | 0 | 64 | K | 2 |  |  |  | ROZPOCET | 0 | 0 | 0 | 0 | 0 | 1 | 0 | 64 | 271307546
16 | K | 210280101 | Kontrola rozváděčů nn silových hmotnosti do 200 kg | kus | 2 |  | 0 | CS ÚRS 2020 01 |  |  | základní |  | 0 | 0 | 0 | 0 | 0 | 64 | K | 2 |  |  |  | ROZPOCET | 0 | 0 | 0 | 0 | 0 | 1 | 0 | 64 | 90635740
17 | K | 210280211 | Měření zemních odporů zemniče prvního nebo samostatného | kus | 1 |  | 0 | CS ÚRS 2020 01 |  |  | základní |  | 0 | 0 | 0 | 0 | 0 | 64 | K | 2 |  |  |  | ROZPOCET | 0 | 0 | 0 | 0 | 0 | 1 | 0 | 64 | 355681974
18 | K | 210280215 | Připlatek k měření zemních odporů prvního zemniče za každý další zemnič v síti | kus | 2 |  | 0 | CS ÚRS 2020 01 |  |  | základní |  | 0 | 0 | 0 | 0 | 0 | 64 | K | 2 |  |  |  | ROZPOCET | 0 | 0 | 0 | 0 | 0 | 1 | 0 | 64 | 987290091
19 | K | 210280351 | Zkoušky kabelů silových do 1 kV, počtu a průřezu žil do 4x25 mm2 | kus | 1 |  | 0 | CS ÚRS 2020 01 |  |  | základní |  | 0 | 0 | 0 | 0 | 0 | 64 | K | 2 |  |  |  | ROZPOCET | 0 | 0 | 0 | 0 | 0 | 1 | 0 | 64 | 1202031626
20 | K | 210280371 | Zkoušky kabelů ovládacích do 7 žil | kus | 2 |  | 0 | CS ÚRS 2020 01 |  |  | základní |  | 0 | 0 | 0 | 0 | 0 | 64 | K | 2 |  |  |  | ROZPOCET | 0 | 0 | 0 | 0 | 0 | 1 | 0 | 64 | 841924853
21 | K | 210812061 | Montáž kabel Cu plný kulatý do 1 kV 5x1,5 až 2,5 mm2 uložený volně nebo v liště (CYKY) | m | 380 |  | 0 | CS ÚRS 2020 01 |  |  | základní |  | 0 | 0 | 0 | 0 | 0 | 64 | K | 2 |  |  |  | ROZPOCET | 0 | 0 | 0 | 0 | 0 | 1 | 0 | 64 | -1344132644
| VV |  | 150+230 |  | 380 | [13 empty] | VV | 2 | 2 | True | 1 | ROZPOCET
22 | M | 34111090 | kabel silový s Cu jádrem 1kV 5x1,5mm2 | m | 172.5 |  | 0 | CS ÚRS 2020 01 |  |  | základní |  | 0 | 0.00016 | 0.0276 | 0 | 0 | 128 | M | 2 |  |  |  | ROZPOCET | 0 | 0 | 0 | 0 | 0 | 1 | 0 | 128 | 77842227
| VV |  | 150*1,15 'Přepočtené koeficientem množství |  | 172.5 | [13 empty] | VV | 2 | 2 | False | 1 | ROZPOCET
23 | M | 34111094 | kabel silový s Cu jádrem 1kV 5x2,5mm2 | m | 264.5 |  | 0 | CS ÚRS 2020 01 |  |  | základní |  | 0 | 0.00025 | 0.066125 | 0 | 0 | 128 | M | 2 |  |  |  | ROZPOCET | 0 | 0 | 0 | 0 | 0 | 1 | 0 | 128 | -344934191
| VV |  | 230 |  | 230 | [13 empty] | VV | 2 | 2 | True | 1 | ROZPOCET
| VV |  | 230*1,15 'Přepočtené koeficientem množství |  | 264.5 | [13 empty] | VV | 2 | 2 | False | 1 | ROZPOCET
24 | K | 210812071 | Montáž kabel Cu plný kulatý do 1 kV 7x1,5až 2,5 mm2 uložený volně nebo v liště (CYKY) | m | 230 |  | 0 | CS ÚRS 2020 01 |  |  | základní |  | 0 | 0 | 0 | 0 | 0 | 64 | K | 2 |  |  |  | ROZPOCET | 0 | 0 | 0 | 0 | 0 | 1 | 0 | 64 | -492784669
25 | M | 34111110 | kabel silový s Cu jádrem 1kV 7x1,5mm2 | m | 264.5 |  | 0 | CS ÚRS 2020 01 |  |  | základní |  | 0 | 0.00021 | 0.055545 | 0 | 0 | 128 | M | 2 |  |  |  | ROZPOCET | 0 | 0 | 0 | 0 | 0 | 1 | 0 | 128 | 1513799012
| VV |  | 230*1,15 'Přepočtené koeficientem množství |  | 264.5 | [13 empty] | VV | 2 | 2 | False | 1 | ROZPOCET
26 | K | 226411270.R01 | Montáž a dodávka tepelně smrštitelné trubičky zž pro uzemnění | kus | 140 |  | 0 |  |  |  | základní |  | 0 | 0 | 0 | 0 | 0 | 64 | K | 2 |  |  |  | ROZPOCET | 0 | 0 | 0 | 0 | 0 | 1 | 0 | 64 | -1707029769
27 | K | PM | Přidružený materiál | % |  |  | 0 |  |  |  | základní |  | 0 | 0 | 0 | 0 | 0 | 64 | K | 2 |  |  |  | ROZPOCET | 0 | 0 | 0 | 0 | 0 | 1 | 0 | 64 | 1603145009
28 | K | PPV | Podíl přidružených výkonů | % |  |  | 0 |  |  |  | základní |  | 0 | 0 | 0 | 0 | 0 | 64 | K | 2 |  |  |  | ROZPOCET | 0 | 0 | 0 | 0 | 0 | 1 | 0 | 64 | -884261424
| D | 22-M | Montáže technologických zařízení pro dopravní stavby |  |  |  | 0 | [5 empty] | 0 |  | 0.1224 |  | 0 | 3 | D | 1 |  |  |  | ROZPOCET | [6 empty] | 0
29 | K | 220060423 | Položení ochranné trubky do kabelového lože průměru 110 mm | m | 340 |  | 0 | CS ÚRS 2020 01 |  |  | základní |  | 0 | 0 | 0 | 0 | 0 | 64 | K | 2 |  |  |  | ROZPOCET | 0 | 0 | 0 | 0 | 0 | 1 | 0 | 64 | -1283208868
| VV |  | 140+200 |  | 340 | [13 empty] | VV | 2 | 2 | True | 1 | ROZPOCET
30 | M | 34571353 | trubka elektroinstalační ohebná dvouplášťová korugovaná (chránička) D 61/75mm, HDPE+LDPE | m | 200 |  | 0 | CS ÚRS 2020 01 |  |  | základní |  | 0 | 0.00043 | 0.086 | 0 | 0 | 256 | M | 2 |  |  |  | ROZPOCET | 0 | 0 | 0 | 0 | 0 | 1 | 0 | 64 | -1276897823
31 | M | 34571351 | trubka elektroinstalační ohebná dvouplášťová korugovaná (chránička) D 41/50mm, HDPE+LDPE | m | 140 |  | 0 | CS ÚRS 2020 01 |  |  | základní |  | 0 | 0.00026 | 0.0364 | 0 | 0 | 256 | M | 2 |  |  |  | ROZPOCET | 0 | 0 | 0 | 0 | 0 | 1 | 0 | 64 | -496666113
32 | K | 220110346 | Montáž štítku kabelového průběžného | kus | 6 |  | 0 | CS ÚRS 2020 01 |  |  | základní |  | 0 | 0 | 0 | 0 | 0 | 64 | K | 2 |  |  |  | ROZPOCET | 0 | 0 | 0 | 0 | 0 | 1 | 0 | 64 | 84720898
33 | M | 354421100M.01 | štítek plastový - označovací | kus | 6 |  | 0 |  |  |  | základní |  | 0 | 0 | 0 | 0 | 0 | 256 | M | 2 |  |  |  | ROZPOCET | 0 | 0 | 0 | 0 | 0 | 1 | 0 | 64 | -447937128