## Uchazeč
Vyplňte následující údaje o Vaší společnosti
Obchodní název
Ulice a č.p.
Místo
PSČ
IČO
DIČ
Kontaktní osoba
telefon, fax
e-mail
Poznámka :
Ve všech listech tohoto souboru můžete měnit pouze buňky se žlutým pozadím. Jedná se o tyto údaje : - údaje o firmě - jednotkové ceny položek - u položek typu procentické přesuny hmot zadejte i množství (hodnota je určitým procentem z ceny stavebního dílu nebo jeho části) - připomínky k položkovému zadání
Veškeré mezisoučty se počítají automaticky. Hodnotu základu DPH zadejte ručně do příslušného sloupce v listu OBJEKT.

## Stavba
RTS
Krycí list zakázky
|  | Stavba : | 2020_120 Knihovna - rekonstrukce výtahů
|  | Objednatel : |  |  |  |  | IČO :
DIČ :
Rozpočtové náklady
| Základ pro DPH |  | 0 | % |  |  | 0
| DPH |  | 0 | % |  |  | 0
| Základ pro DPH |  | 15 | % |  |  | 0
| DPH |  | 15 | % |  |  | 0
| Základ pro DPH |  | 21 | % |  |  | 0
| DPH |  | 21 | % |  |  | 0
| Cena celkem za stavbu | [5 empty] | 0
Rekapitulace stavebních objektů a provozních souborů
| Číslo a název objektu / provozního souboru |  |  |  | Celkem | Základ DPH 0 % | Základ DPH 14 % | Základ DPH 20 %
| 01 | STAVEBNÍ ČÁST |  |  | 0 | 0 | 0 | 0
| 02 | VZD |  |  | 0 | 0 | 0 | 0
| 03 | ELEKTRO |  |  | 0 | 0 | 0 | 0
| 04 | VYTAHY |  |  | 0 | 0 | 0 | 0
| 05 | OPN |  |  | 0 | 0 | 0 | 0
z | Celkem za stavbu |  |  |  | 0 | 0 | 0 | 0
Poznámky uchazeče k zadání

## 01 01
Položkové zadání
STAVEBNÍ OBJEKT (SO) |  |  | 01 STAVEBNÍ ČÁST
Rozpočet (část objektu) |  |  | 01 STAVEBNÍ ČÁST
P.č. | Číslo položky | Název položky | MJ | množství | cena / MJ | celkem (Kč) | Jednotková hmotnost | Celková hmotnost | Jednotková dem.hmot. | Celková dem.hmot.
x | 3 | Svislé a kompletní konstrukce
1 | 311231114R00 | Zdivo nosné cihelné z CP 29 P20 na MVC 2,5 | m3 | 1.152 | 0 | 0 | 1.9535 | 2.2505 | 0 | 0 | [5 empty] | 1 | 1 | 1 | 0 |  | 1 | 1 | 1
|  | 5np-vytah:1,8*0,2*3,2 |  | 1.152 | [7 empty] | 5np-vytah:1,8*0,2*3,2 | [7 empty] | Zdivo nosné cihelné z CP 29 P20 na MVC 2,5
2 | 317321321 | Beton překladů železový C 20/25 | m3 | 1.25 | 0 | 0 | 2.525 | 3.1563 | 0 | 0 | [5 empty] | 1 | 1 | 1 | 0 |  | 1 | 1 | 1
|  | 1,25 |  | 1.25 | [7 empty] | 1,25 | [7 empty] | Beton překladů železový C 20/25
3 | 317351101 | Bednění klenbových pásů - zřízení | m2 | 2.5 | 0 | 0 | 0.02236 | 0.0559 | 0 | 0 | [5 empty] | 1 | 1 | 1 | 0 |  | 1 | 1 | 1
4 | 317351102R00 | Bednění klenbových pásů - odstranění | m2 | 2.5 | 0 | 0 | 0 | 0 | 0 | 0 | [5 empty] | 1 | 1 | 1 | 0 |  | 1 | 1 | 1
5 | 317361011R00 | Výztuž říms zdí a valů z oceli 10 216 | t | 0.432 | 0 | 0 | 1.0107 | 0.43664 | 0 | 0 | [5 empty] | 1 | 1 | 1 | 0 |  | 1 | 1 | 1
|  | 3,6*0,12 |  | 0.432 | [7 empty] | 3,6*0,12 | [7 empty] | Výztuž říms zdí a valů z oceli 10 216
6 | 317941123VR6 | Osazení ocelových válcovaných nosníků č.14-22 vč dodávky profilu IPE 120 | t | 0.0771 | 0 | 0 | 0.01709 | 0.0013176 | 0 | 0 | [5 empty] | 1 | 1 | 1 | 0 |  | 1 | 1 | 1
|  | 4NP:1,6*10,6/1000*1,06*2 |  | 0.036 | [7 empty] | 4NP:1,6*10,6/1000*1,06*2 | [7 empty] | Osazení ocelových válcovaných nosníků č.14-22 vč dodávky profilu IPE 120
|  | 4 NP:1,832*10,6/1000*1,06*2 |  | 0.0412 | [7 empty] | 4 NP:1,832*10,6/1000*1,06*2 | [7 empty] | 4NP:1,6*10,6/1000*1,06*2
7 | 317941123VR7 | Osazení ocelových válcovaných nosníků č.14-22 vč dodávky profilu IPE 140 | t | 0.3093 | 0 | 0 | 0.01709 | 0.0052859 | 0 | 0 | [5 empty] | 1 | 1 | 1 | 0 |  | 1 | 1 | 1
|  | 2NP:2,047*12,9/1000*1,06*5 |  | 0.14 | [7 empty] | 2NP:2,047*12,9/1000*1,06*5 | [7 empty] | Osazení ocelových válcovaných nosníků č.14-22 vč dodávky profilu IPE 140
|  | 4NP:2,477*12,9/1000*1,06*5 |  | 0.1694 | [7 empty] | 4NP:2,477*12,9/1000*1,06*5 | [7 empty] | 2NP:2,047*12,9/1000*1,06*5
8 | 317944311R00 | Válcované nosníky do č.12 do připravených otvorů I Č. 80 | t | 0.0252 | 0 | 0 | 1.09 | 0.027468 | 0 | 0 | [5 empty] | 1 | 1 | 1 | 0 |  | 1 | 1 | 1
|  | 1NP:5,94*1/1000*1,06*4 |  | 0.0252 | [7 empty] | 1NP:5,94*1/1000*1,06*4 | [7 empty] | Válcované nosníky do č.12 do připravených otvorů I Č. 80
9 | 319201311R00 | Vyrovnání povrchu zdiva maltou tl.do 3 cm | m2 | 15.94 | 0 | 0 | 0.03767 | 0.60046 | 0 | 0 | [5 empty] | 1 | 1 | 1 | 0 |  | 1 | 1 | 1
|  | odhad - bude provádět dle skutečnosti po bourací pracech | [8 empty] | odhad - bude provádět dle skutečnosti po bourací pracech
|  | 4NP: |  | 0 | [7 empty] | 4NP: | [7 empty] | odhad - bude provádět dle skutečnosti po bourací pracech
|  | VYTAH:0,25*3,2*2 |  | 1.6 | [7 empty] | VYTAH:0,25*3,2*2 | [7 empty] | 4NP:
|  | 5np:0,15*4,2 |  | 0.63 | [7 empty] | 5np:0,15*4,2 | [7 empty] | VYTAH:0,25*3,2*2
|  | dveře:2,2*0,6 |  | 1.32 | [7 empty] | dveře:2,2*0,6 | [7 empty] | 5np:0,15*4,2
|  | 3NP: |  | 0 | [7 empty] | 3NP: | [7 empty] | dveře:2,2*0,6
|  | VYTAH:2,3*0,3*8 |  | 5.52 | [7 empty] | VYTAH:2,3*0,3*8 | [7 empty] | 3NP:
|  | PŘÍČKA:0,15*4,5*2 |  | 1.35 | [7 empty] | PŘÍČKA:0,15*4,5*2 | [7 empty] | VYTAH:2,3*0,3*8
|  | 2NP:2,3*0,3*8 |  | 5.52 | [7 empty] | 2NP:2,3*0,3*8 | [7 empty] | PŘÍČKA:0,15*4,5*2
10 | 319202331R00 | Vyrovnání povrchu zdiva přizděním do tl. 15 cm | m2 | 6.405 | 0 | 0 | 0.12757 | 0.81709 | 0 | 0 | [5 empty] | 1 | 1 | 1 | 0 |  | 1 | 1 | 1
|  | odhad - bude provádět dle skutečnosti po bourací pracech | [8 empty] | odhad - bude provádět dle skutečnosti po bourací pracech
|  | 4NP: |  | 0 | [7 empty] | 4NP: | [7 empty] | odhad - bude provádět dle skutečnosti po bourací pracech
|  | 0,25*2,1*5 |  | 2.625 | [7 empty] | 0,25*2,1*5 | [7 empty] | 4NP:
|  | 2np: |  | 0 | [7 empty] | 2np: | [7 empty] | 0,25*2,1*5
|  | 201: |  | 0 | [7 empty] | 201:00 | [7 empty] | 2np:
|  | 2,1*0,9*2 |  | 3.78 | [7 empty] | 2,1*0,9*2 | [7 empty] | 201:
11 | 342012322RT3 | Příčka SDK tl.125 mm,ocel.kce,1x oplášť.,RF 12,5mm izolace tloušťky 60 mm, EI 90 | m2 | 42.848 | 0 | 0 | 0.03634 | 1.5571 | 0 | 0 | [5 empty] | 1 | 1 | 1 | 0 |  | 1 | 1 | 1
|  | ST3) Sádrokartonové příčky - tl. 125 mm | [8 empty] | ST3) Sádrokartonové příčky - tl. 125 mm
|  | a) Sádrokartonové desky s mechanickou odolností 2x12,5mm 25 mm | [8 empty] | a) Sádrokartonové desky s mechanickou odolností 2x12,5mm 25 mm
|  | b) Systémový kovový rošt R-CW 75 + minerální zvuková izolace tl. 60 mm (obj. hm. 15kg/m3) 75 mm | [8 empty] | b) Systémový kovový rošt R-CW 75 + minerální zvuková izolace tl. 60 mm (obj. hm. 15kg/m3) 75 mm
|  | c) Sádrokartonové desky s mechanickou odolností 2x12,5mm 25 mm | [8 empty] | c) Sádrokartonové desky s mechanickou odolností 2x12,5mm 25 mm
|  | 4NP:2,38*3,2 |  | 7.616 | [7 empty] | 4NP:2,38*3,2 | [7 empty] | c) Sádrokartonové desky s mechanickou odolností 2x12,5mm 25 mm
|  | 2,2*3,2 |  | 7.04 | [7 empty] | 2,2*3,2 | [7 empty] | 4NP:2,38*3,2
|  | 4*3,2 |  | 12.8 | [7 empty] | 4*3,2 | [7 empty] | 2,2*3,2
|  | 3,41*3,2 |  | 10.912 | [7 empty] | 3,41*3,2 | [7 empty] | 4*3,2
|  | 1,4*3,2 |  | 4.48 | [7 empty] | 1,4*3,2 | [7 empty] | 3,41*3,2
12 | 346244381 | Plentování ocelových nosníků výšky do 20 cm | m2 | 12.6 | 0 | 0 | 0.18324 | 2.3088 | 0 | 0 | [5 empty] | 1 | 1 | 1 | 0 |  | 1 | 1 | 1
|  | 31,5*2*0,2 |  | 12.6 | [7 empty] | 31,5*2*0,2 | [7 empty] | Plentování ocelových nosníků výšky do 20 cm
13 | 342266111RT2 | Obklad stěn sádrokartonem na ocelovou konstrukci desky standard tl. 12,5 mm, Orsil tl. 5 cm | m2 | 15.64 | 0 | 0 | 0.01782 | 0.2787 |  | 0 | [5 empty] | 12 | 0 | 123 | 0 |  | 12 | 0 | 1
|  | DVĚ STRANY | [8 empty] | DVĚ STRANY
|  | 4 NP: |  | 0 | [7 empty] | 4 NP: | [7 empty] | DVĚ STRANY
|  | 5,2*1,2 |  | 6.24 | [7 empty] | 5,2*1,2 | [7 empty] | 4 NP:
|  | 1,2*2 |  | 2.4 | [7 empty] | 1,2*2 | [7 empty] | 5,2*1,2
|  | 3,5*2 |  | 7 | [7 empty] | 3,5*2 | [7 empty] | 1,2*2
y | 3 | Svislé a kompletní konstrukce |  |  |  | 0 |  | 11.4955 |  | 0 |  |  | 0 | 11.4955 | 0
x | 4 | Vodorovné konstrukce
14 | 416071121R00 | Podhledy SDK, kovová.kce CD. 1x deska MA 12,5 mm vč parozábrany | m2 | 29.55 | 0 | 0 | 0.01838 | 0.54313 | 0 | 0 | [5 empty] | 1 | 1 | 1 | 0 |  | 1 | 1 | 1
|  | Sádrokartonová stavební deska - standardní | [8 empty] | Sádrokartonová stavební deska - standardní
|  | Stavební deska RB (A) je standardní sádrokartonová deska určená do konstrukcí bez zvláštních nároků na požární odolnost či vzduchovou neprůzvučnost. | [8 empty] | Stavební deska RB (A) je standardní sádrokartonová deska určená do konstrukcí bez zvláštních nároků na požární odolnost či vzduchovou neprůzvučnost.
|  | Sádrokartonová stavební deska - impregnovaná | [8 empty] | Sádrokartonová stavební deska - impregnovaná
|  | Impregnovaná deska RBI (H2) je sádrokartonová deska se sníženou nasákavostí určená do konstrukcí v prostorách s vyšší vzdušnou vlhkostí např. koupelen a sprch. | [8 empty] | Impregnovaná deska RBI (H2) je sádrokartonová deska se sníženou nasákavostí určená do konstrukcí v prostorách s vyšší vzdušnou vlhkostí např. koupelen a sprch.
|  | Sádrokartonová stavební deska - protipožární | [8 empty] | Sádrokartonová stavební deska - protipožární
|  | Protipožární deska RF (DF) je sádrokartonová deska s kontrolovanou objemovou hmotností určená do konstrukcí se zvýšenými požadavky na požární odolnost. | [8 empty] | Protipožární deska RF (DF) je sádrokartonová deska s kontrolovanou objemovou hmotností určená do konstrukcí se zvýšenými požadavky na požární odolnost.
|  | Rošt bude kotven na přířezech z OSB desek šířky 250 mm tl. 18 mm kotvených na krokve s požadovaným odstupem pro umístění tepelné izolace. | [8 empty] | Rošt bude kotven na přířezech z OSB desek šířky 250 mm tl. 18 mm kotvených na krokve s požadovaným odstupem pro umístění tepelné izolace.
|  | Ve vyznačených místnostech budou provedeny vodorovné nezateplené, popř. zateplené sádrokartonové podhledy. V místech dle požadavků řemesel, především VZT, budou do podhledů instalovány revizní dvířka. | [8 empty] | Ve vyznačených místnostech budou provedeny vodorovné nezateplené, popř. zateplené sádrokartonové podhledy. V místech dle požadavků řemesel, především VZT, budou do podhledů instalovány revizní dvířka.
|  | Parozábrana (vzduchotěsná a parotěsná vrstva) - 4-vrstvá PE fólie lehkého typu s celoplošně nanesenou hliníkovou fólií | [8 empty] | Parozábrana (vzduchotěsná a parotěsná vrstva) - 4-vrstvá PE fólie lehkého typu s celoplošně nanesenou hliníkovou fólií
|  | 401:19,45 |  | 19.45 | [7 empty] | 401:19,45 | [7 empty] | Parozábrana (vzduchotěsná a parotěsná vrstva) - 4-vrstvá PE fólie lehkého typu s celoplošně nanesenou hliníkovou fólií
|  | 412:2,14 |  | 2.14 | [7 empty] | 412:2,14 | [7 empty] | 401:19,45
|  | 413:2,53 |  | 2.53 | [7 empty] | 413:2,53 | [7 empty] | 412:2,14
|  | 403:5,43 |  | 5.43 | [7 empty] | 403:5,43 | [7 empty] | 413:2,53
15 | 447119115RZ1 | Podkroví SDK,OK CD,záv.krokvový,izolace,1x W tl.20 bez dodávky a montáže izolace | m2 | 32.92 | 0 | 0 | 0.02052 | 0.67552 | 0 | 0 | [5 empty] | 1 | 1 | 1 | 0 |  | 1 | 1 | 1
|  | Parozábrana (vzduchotěsná a parotěsná vrstva) - 4-vrstvá PE fólie lehkého typu s celoplošně nanesenou hliníkovou fólií | [8 empty] | Parozábrana (vzduchotěsná a parotěsná vrstva) - 4-vrstvá PE fólie lehkého typu s celoplošně nanesenou hliníkovou fólií
|  | 5,2*7,1 |  | 36.92 | [7 empty] | 5,2*7,1 | [7 empty] | Parozábrana (vzduchotěsná a parotěsná vrstva) - 4-vrstvá PE fólie lehkého typu s celoplošně nanesenou hliníkovou fólií
|  | -2*2 |  | -4 | [7 empty] | -2*2 | [7 empty] | 5,2*7,1
y | 4 | Vodorovné konstrukce |  |  |  | 0 |  | 1.2186 |  | 0 |  |  | 0 | 1.2186 | 0
x | 61 | Upravy povrchů vnitřní
16 | 610991111R00 | Zakrývání výplní vnitřních otvorů | m2 | 450 | 0 | 0 | 8e-05 | 0.036 | 0 | 0 | [5 empty] | 1 | 1 | 1 | 0 |  | 1 | 1 | 1
|  | PŘEDPOKLAD :450 |  | 450 | [7 empty] | PŘEDPOKLAD :450 | [7 empty] | Zakrývání výplní vnitřních otvorů
17 | 611401991R00 | Příplatek za přísadu pro zvýšení přilnavosti | m2 | 940 | 0 | 0 | 0.00014 | 0.1316 | 0 | 0 | [5 empty] | 1 | 1 | 1 | 0 |  | 1 | 1 | 1
|  | 940 |  | 940 | [7 empty] | 940 | [7 empty] | Příplatek za přísadu pro zvýšení přilnavosti
18 | 611403399RT2 | Hrubá výplň rýh jakékoli šířky maltou ve stropech s použitím suché maltové směsi | m2 | 5 | 0 | 0 | 0.064 | 0.32 | 0 | 0 | [5 empty] | 1 | 1 | 1 | 0 |  | 1 | 1 | 1
|  | V MÍSTECH PROSTUPŮ STROPEM KVZD | [8 empty] | V MÍSTECH PROSTUPŮ STROPEM KVZD
|  | PŘEDPOKLAD | [8 empty] | PŘEDPOKLAD
19 | 611421331R00 | Oprava váp.omítek stropů do 30% plochy - štukových | m2 | 222.26 | 0 | 0 | 0.01768 | 3.9296 | 0 | 0 | [5 empty] | 1 | 1 | 1 | 0 |  | 1 | 1 | 1
|  | 109:18,57 |  | 18.57 | [7 empty] | 109:18,57 | [7 empty] | Oprava váp.omítek stropů do 30% plochy - štukových
|  | 209:14,34 |  | 14.34 | [7 empty] | 209:14,34 | [7 empty] | 109:18,57
|  | 306:15,26 |  | 15.26 | [7 empty] | 306:15,26 | [7 empty] | 209:14,34
|  | 407:150,53 |  | 150.53 | [7 empty] | 407:150,53 | [7 empty] | 306:15,26
|  | 403:5,43 |  | 5.43 | [7 empty] | 403:5,43 | [7 empty] | 407:150,53
|  | 405:18,13 |  | 18.13 | [7 empty] | 405:18,13 | [7 empty] | 403:5,43
20 | 612421331R00 | Oprava vápen.omítek stěn do 30 % pl. - štukových | m2 | 352.08 | 0 | 0 | 0.01574 | 5.5417 | 0 | 0 | [5 empty] | 1 | 1 | 1 | 0 |  | 1 | 1 | 1
|  | 204:89,04 |  | 89.04 | [7 empty] | 204:89,04 | [7 empty] | Oprava vápen.omítek stěn do 30 % pl. - štukových
|  | 209:70,56 |  | 70.56 | [7 empty] | 209:70,56 | [7 empty] | 204:89,04
|  | 305:85,8 |  | 85.8 | [7 empty] | 305:85,8 | [7 empty] | 209:70,56
|  | 306:63,18 |  | 63.18 | [7 empty] | 306:63,18 | [7 empty] | 305:85,8
|  | 401:43,5 |  | 43.5 | [7 empty] | 401:43,5 | [7 empty] | 306:63,18
21 | 612421637R00 | Omítka vnitřní zdiva, MVC, štuková | m2 | 13.42 | 0 | 0 | 0.04766 | 0.6396 | 0 | 0 | [5 empty] | 1 | 1 | 1 | 0 |  | 1 | 1 | 1
|  | 5 np - vytah:1,9*3,2*2 |  | 12.16 | [7 empty] | 5 np - vytah:1,9*3,2*2 | [7 empty] | Omítka vnitřní zdiva, MVC, štuková
|  | dveře:0,6*2,1 |  | 1.26 | [7 empty] | dveře:0,6*2,1 | [7 empty] | 5 np - vytah:1,9*3,2*2
22 | 612451105R00 | Omítka vnitřní zdiva, MC, hrubá nezatřená | m2 | 102.66 | 0 | 0 | 0.04558 | 4.6792 | 0 | 0 | [5 empty] | 1 | 1 | 1 | 0 |  | 1 | 1 | 1
|  | vytah sachta nakladní :5,9*17,4 |  | 102.66 | [7 empty] | vytah sachta nakladní :5,9*17,4 | [7 empty] | Omítka vnitřní zdiva, MC, hrubá nezatřená
23 | 612481116R00 | Potažení vnitř. stěn keramickým pletivem, volně | m2 | 31.89 | 0 | 0 | 0.007 | 0.22323 | 0 | 0 | [5 empty] | 1 | 1 | 1 | 0 |  | 1 | 1 | 1
|  | 4 NP: |  | 0 | [7 empty] | 4 NP: | [7 empty] | Potažení vnitř. stěn keramickým pletivem, volně
|  | 412:2*1*0,65 |  | 1.3 | [7 empty] | 412:2*1*0,65 | [7 empty] | 4 NP:
|  | 413:2*2*0,65 |  | 2.6 | [7 empty] | 413:2*2*0,65 | [7 empty] | 412:2*1*0,65
|  | 5NP: |  | 0 | [7 empty] | 5NP: | [7 empty] | 413:2*2*0,65
|  | 3np: |  | 0 | [7 empty] | 3np: | [7 empty] | 5NP:
|  | 307:2*2*4*0,5 |  | 8 | [7 empty] | 307:2*2*4*0,5 | [7 empty] | 3np:
|  | 2NP: |  | 0 | [7 empty] | 2NP: | [7 empty] | 307:2*2*4*0,5
|  | 2,3*10*0,35 |  | 8.05 | [7 empty] | 2,3*10*0,35 | [7 empty] | 2NP:
|  | 1NP:4,2*6*0,35 |  | 8.82 | [7 empty] | 1NP:4,2*6*0,35 | [7 empty] | 2,3*10*0,35
|  | 4*1,2*0,65 |  | 3.12 | [7 empty] | 4*1,2*0,65 | [7 empty] | 1NP:4,2*6*0,35
y | 61 | Upravy povrchů vnitřní |  |  |  | 0 |  | 15.501 |  | 0 |  |  | 0 | 15.501 | 0
x | 9 | Ostatní konstrukce, bourání
24 | 935421J01 | PHP práškový sněhový | kus | 4 | 0 | 0 | 0 | 0 |  | 0 | [5 empty] | 12 | 0 | 85 | 0 |  | 12 | 0 | 1
|  | DOPLNĚNÍ DLE PBŘ | [8 empty] | DOPLNĚNÍ DLE PBŘ
25 | 95J02 | Tabulky pro značení únikových cest dle PBŘ | soubor | 1 | 0 | 0 | 0 | 0 |  | 0 | [5 empty] | 12 | 0 | 86 | 0 |  | 12 | 0 | 1
|  | Označení únikových cest: směry úniku musí být v posuzovaném případě vyznačené. V objektu se | [8 empty] | Označení únikových cest: směry úniku musí být v posuzovaném případě vyznačené. V objektu se
|  | musí zřetelně označit podle ČSN ISO 3864-1 a ČSN EN ISO 7010 směry úniku a únikové východy. | [8 empty] | musí zřetelně označit podle ČSN ISO 3864-1 a ČSN EN ISO 7010 směry úniku a únikové východy.
|  | Směry úniku musí být vyznačeny v souladu s nařízením vlády č. 375/2017 Sb., kterým se stanoví | [8 empty] | Směry úniku musí být vyznačeny v souladu s nařízením vlády č. 375/2017 Sb., kterým se stanoví
|  | vzhled a umístění bezpečnostních značek a zavedení signálů § 2 tak aby byly viditelné | [8 empty] | vzhled a umístění bezpečnostních značek a zavedení signálů § 2 tak aby byly viditelné
|  | a rozpoznatelné i při přerušení dodávky energie (tedy buď formou piktogramu na nouzovém | [8 empty] | a rozpoznatelné i při přerušení dodávky energie (tedy buď formou piktogramu na nouzovém
|  | osvětlení nebo zhotovením s fotoluminiscenčního materiálu s dobou dosvitu alespoň 60 minut). | [8 empty] | osvětlení nebo zhotovením s fotoluminiscenčního materiálu s dobou dosvitu alespoň 60 minut).
y | 9 | Ostatní konstrukce, bourání |  |  |  | 0 |  | 0 |  | 0 |  |  | 0 | 0 | 0
x | 94 | Lešení a stavební výtahy
26 | 941955001R00 | Lešení lehké pomocné, výška podlahy do 1,2 m | m2 | 115.65 | 0 | 0 | 0.00121 | 0.13994 | 0 | 0 | [5 empty] | 1 | 1 | 1 | 0 |  | 1 | 1 | 1
|  | 109:18,57 |  | 18.57 | [7 empty] | 109:18,57 | [7 empty] | Lešení lehké pomocné, výška podlahy do 1,2 m
|  | 209:14,34 |  | 14.34 | [7 empty] | 209:14,34 | [7 empty] | 109:18,57
|  | 306:15,26 |  | 15.26 | [7 empty] | 306:15,26 | [7 empty] | 209:14,34
|  | 403:5,43 |  | 5.43 | [7 empty] | 403:5,43 | [7 empty] | 306:15,26
|  | 502:32,5 |  | 32.5 | [7 empty] | 502:32,5 | [7 empty] | 403:5,43
|  | 401:19,45 |  | 19.45 | [7 empty] | 401:19,45 | [7 empty] | 502:32,5
|  | 412:2,14 |  | 2.14 | [7 empty] | 412:2,14 | [7 empty] | 401:19,45
|  | 413:2,53 |  | 2.53 | [7 empty] | 413:2,53 | [7 empty] | 412:2,14
|  | 403:5,43 |  | 5.43 | [7 empty] | 403:5,43 | [7 empty] | 413:2,53
y | 94 | Lešení a stavební výtahy |  |  |  | 0 |  | 0.13994 |  | 0 |  |  | 0 | 0.13994 | 0
x | 95 | Dokončovací konstrukce na pozemních stavbách
27 | 952901110R00 | Čištění mytím vnějších ploch oken a dveří | kompl | 1 | 0 | 0 | 3e-05 | 3e-05 | 0 | 0 | [5 empty] | 1 | 1 | 1 | 0 |  | 1 | 1 | 1
|  | kalkulováno 10 hodin + mycí prostředky | [8 empty] | kalkulováno 10 hodin + mycí prostředky
28 | 952901111R00 | Vyčištění budov o výšce podlaží do 4 m | m2 | 650 | 0 | 0 | 4e-05 | 0.026 | 0 | 0 | [5 empty] | 1 | 1 | 1 | 0 |  | 1 | 1 | 1
|  | Položka je určena pro vyčištění budov bytové nebo občanské výstavby - zametení a umytí podlah, dlažeb, obkladů, schodů v místnostech, chodbách a schodištích, vyčištění a umytí oken, dveří s rámy, zárubněmi, umytí a vyčistění jiných zasklených a natíraných ploch a zařizovacích předmětů před předáním do užívání. | [8 empty] | Položka je určena pro vyčištění budov bytové nebo občanské výstavby - zametení a umytí podlah, dlažeb, obkladů, schodů v místnostech, chodbách a schodištích, vyčištění a umytí oken, dveří s rámy, zárubněmi, umytí a vyčistění jiných zasklených a natíraných ploch a zařizovacích předmětů před předáním do užívání.
|  | Položka je určena i pro vyčištění půdy a rovné střechy budov, pokud definitivní úprava umožňuje, aby se ploché střechy používalo jako terasy, nebo tehdy, když je nutno čistit konstrukce na těchto střechách (světlíky apod.). Do výměry se započítávají jednou třetinou plochy. | [8 empty] | Položka je určena i pro vyčištění půdy a rovné střechy budov, pokud definitivní úprava umožňuje, aby se ploché střechy používalo jako terasy, nebo tehdy, když je nutno čistit konstrukce na těchto střechách (světlíky apod.). Do výměry se započítávají jednou třetinou plochy.
|  | Množství měrných jednotek se určuje v m2 půdorysné plochy každého podlaží, dané vnějším obrysem budovy. Plochy balkonů se přičítají. | [8 empty] | Množství měrných jednotek se určuje v m2 půdorysné plochy každého podlaží, dané vnějším obrysem budovy. Plochy balkonů se přičítají.
|  | Položka je určena za předkolaudační úklid. | [8 empty] | Položka je určena za předkolaudační úklid.
|  | 10*12*5 |  | 600 | [7 empty] | 10*12*5 | [7 empty] | 0
|  | 5*10 |  | 50 | [7 empty] | 5*10 | [7 empty] | 10*12*5
29 | 952902110R00 | Čištění zametáním v místnostech a chodbách | m2 | 650 | 0 | 0 | 0 | 0 | 0 | 0 | [5 empty] | 1 | 1 | 1 | 0 |  | 1 | 1 | 1
|  | 10*12*5 |  | 600 | [7 empty] | 10*12*5 | [7 empty] | Čištění zametáním v místnostech a chodbách
|  | 5*10 |  | 50 | [7 empty] | 5*10 | [7 empty] | 10*12*5
y | 95 | Dokončovací konstrukce na pozemních stavbách |  |  |  | 0 |  | 0.02603 |  | 0 |  |  | 0 | 0.02603 | 0
x | 96 | Bourání konstrukcí
30 | 962032241R00 | Bourání zdiva z cihel pálených na MC | m3 | 3.555 | 0 | 0 | 0.028 | 0.09954 | -1.95 | -6.9322 | [5 empty] | 1 | 1 | 1 | 0 |  | 1 | 1 | 1
|  | 4NP: |  | 0 | [7 empty] | 4NP: | [7 empty] | Bourání zdiva z cihel pálených na MC
|  | VÝTAH:0,25*1,8*3,2*2 |  | 2.88 | [7 empty] | VÝTAH:0,25*1,8*3,2*2 | [7 empty] | 4NP:
|  | 3NP: |  | 0 | [7 empty] | 3NP: | [7 empty] | VÝTAH:0,25*1,8*3,2*2
|  | PARAPET:1,5*1,0*0,45 |  | 0.675 | [7 empty] | PARAPET:1,5*1,0*0,45 | [7 empty] | 3NP:
|  |  |  | 0 | [15 empty] | PARAPET:1,5*1,0*0,45
31 | 965081213U00 | Bour dlažd keram tl -10 mm >1m2 | m2 | 72.29 | 0 | 0 | 0 | 0 | -0.035 | -2.5301 | [5 empty] | 1 | 1 | 1 | 0 |  | 1 | 1 | 1
|  | vč soklíků | [8 empty] | vč soklíků
|  | P3: |  | 0 | [7 empty] | P3: | [7 empty] | vč soklíků
|  | 109:18,57 |  | 18.57 | [7 empty] | 109:18,57 | [7 empty] | P3:
|  | 209:14,34 |  | 14.34 | [7 empty] | 209:14,34 | [7 empty] | 109:18,57
|  | 306:15,26 |  | 15.26 | [7 empty] | 306:15,26 | [7 empty] | 209:14,34
|  | 401:19,45 |  | 19.45 | [7 empty] | 401:19,45 | [7 empty] | 306:15,26
|  | 412:2,14 |  | 2.14 | [7 empty] | 412:2,14 | [7 empty] | 401:19,45
|  | 413:2,53 |  | 2.53 | [7 empty] | 413:2,53 | [7 empty] | 412:2,14
32 | 967031734R00 | Přisekání plošné zdiva cihelného na MVC tl. 30 cm | m2 | 13.21 | 0 | 0 | 0.00034 | 0.0044914 | -0.545 | -7.1994 | [5 empty] | 1 | 1 | 1 | 0 |  | 1 | 1 | 1
|  | 4NP: |  | 0 | [7 empty] | 4NP: | [7 empty] | Přisekání plošné zdiva cihelného na MVC tl. 30 cm
|  | VYTAH:0,25*3,2*2 |  | 1.6 | [7 empty] | VYTAH:0,25*3,2*2 | [7 empty] | 4NP:
|  | 5np:0,15*4,2 |  | 0.63 | [7 empty] | 5np:0,15*4,2 | [7 empty] | VYTAH:0,25*3,2*2
|  | dveře:2,2*0,6 |  | 1.32 | [7 empty] | dveře:2,2*0,6 | [7 empty] | 5np:0,15*4,2
|  | 3NP: |  | 0 | [7 empty] | 3NP: | [7 empty] | dveře:2,2*0,6
|  | VYTAH:2,3*0,3*8 |  | 5.52 | [7 empty] | VYTAH:2,3*0,3*8 | [7 empty] | 3NP:
|  | 2NP:2,3*0,3*6 |  | 4.14 | [7 empty] | 2NP:2,3*0,3*6 | [7 empty] | VYTAH:2,3*0,3*8
33 | 968061113R00 | demontáže dřevěných prvků okna dveře stěny | kompl | 1 | 0 | 0 | 0 | 0 | -4 | -4 | [5 empty] | 1 | 1 | 1 | 0 |  | 1 | 1 | 1
|  | Vyvěšení dřevěných okenních křídel | [8 empty] | Vyvěšení dřevěných okenních křídel
|  | Vyvěšení dřevěných dveřních křídel | [8 empty] | Vyvěšení dřevěných dveřních křídel
|  | Vybourání dřevěných rámů oken | [8 empty] | Vybourání dřevěných rámů oken
|  | Vybourání dřevěných rámů dveří | [8 empty] | Vybourání dřevěných rámů dveří
|  | Vybourání dřevěných rámů stěn | [8 empty] | Vybourání dřevěných rámů stěn
34 | 961451 | demontáž schodiště výtahu | kompl | 1 | 0 | 0 | 0 | 0 |  | 0 | [5 empty] | 12 | 0 | 242 | 0 |  | 12 | 0 | 1
|  | m403 kompl | [8 empty] | m403 kompl
35 | NC96 | Demontáž podhledu a zpětná montáž s doplnění prvků | m2 | 15.26 | 0 | 0 | 0 | 0 |  | 0 | [5 empty] | 12 | 0 | 249 | 0 |  | 12 | 0 | 1
|  | m306 | [8 empty] | m306
|  | Stávající minerální kazetový nehořlavý podhled bude demontován | [8 empty] | Stávající minerální kazetový nehořlavý podhled bude demontován
|  | pro umožnění úpravy stáv. VZT, případné vedení elektro bude posouzeno | [8 empty] | pro umožnění úpravy stáv. VZT, případné vedení elektro bude posouzeno
|  | a v případě nutnosti chráněno protipožárním obkladem dle požadavků PBŘ. | [8 empty] | a v případě nutnosti chráněno protipožárním obkladem dle požadavků PBŘ.
|  | Následně bude podhled navrácen do původní pozice. | [8 empty] | Následně bude podhled navrácen do původní pozice.
y | 96 | Bourání konstrukcí |  |  |  | 0 |  | 0.10403 |  | -20.6619 |  |  | -20.6619 | 0.10403 | 0
x | 97 | Prorážení otvorů
36 | 971033451R00 | Vybourání otv. zeď cihel. pl.0,25 m2, tl.45cm, MVC | kus | 5 | 0 | 0 | 0.00133 | 0.00665 | -0.207 | -1.035 | [5 empty] | 1 | 1 | 1 | 0 |  | 1 | 1 | 1
|  | PŘEDPOKLAD MNOŽSTVÍ I VELIKOSTI | [8 empty] | PŘEDPOKLAD MNOŽSTVÍ I VELIKOSTI
|  | 4 NP: |  | 0 | [7 empty] | 4 NP: | [7 empty] | PŘEDPOKLAD MNOŽSTVÍ I VELIKOSTI
|  | 2 |  | 2 | [7 empty] | 2 | [7 empty] | 4 NP:
|  | 5NP: |  | 0 | [7 empty] | 5NP: | [7 empty] | 2
|  | 2 |  | 2 | [7 empty] | 2 | [7 empty] | 5NP:
|  | 3NP:1 |  | 1 | [7 empty] | 3NP:1 | [7 empty] | 2
37 | 971035661R00 | Vybourání otv. zeď cihel. pl. 4 m2, tl. 60 cm, MC | m3 | 10.245 | 0 | 0 | 0.00182 | 0.018646 | -1.95 | -19.9778 | [5 empty] | 1 | 1 | 1 | 0 |  | 1 | 1 | 1
|  | Včetně pomocného lešení o výšce podlahy do 1900 mm a pro zatížení do 1,5 kPa (150 kg/m2). | [8 empty] | Včetně pomocného lešení o výšce podlahy do 1900 mm a pro zatížení do 1,5 kPa (150 kg/m2).
|  | 4 NP: |  | 0 | [7 empty] | 4 NP: | [7 empty] | Včetně pomocného lešení o výšce podlahy do 1900 mm a pro zatížení do 1,5 kPa (150 kg/m2).
|  | 412:0,35*2,3*1,0 |  | 0.805 | [7 empty] | 412:0,35*2,3*1,0 | [7 empty] | 4 NP:
|  | 413:0,35*2,3*1*2 |  | 1.61 | [7 empty] | 413:0,35*2,3*1*2 | [7 empty] | 412:0,35*2,3*1,0
|  | 3NP: |  | 0 | [7 empty] | 3NP: | [7 empty] | 413:0,35*2,3*1*2
|  | vytah:1,5*2,9*0,3*3 |  | 3.915 | [7 empty] | vytah:1,5*2,9*0,3*3 | [7 empty] | 3NP:
|  | 2NP: |  | 0 | [7 empty] | 2NP: | [7 empty] | vytah:1,5*2,9*0,3*3
|  | vytah:1,5*2,9*0,3*3 |  | 3.915 | [7 empty] | vytah:1,5*2,9*0,3*3 | [7 empty] | 2NP:
38 | 972054341R00 | Vybourání otv. stropy ŽB pl. 0,25 m2, tl. 15 cm | kus | 2 | 0 | 0 | 0 | 0 | -0.09 | -0.18 | [5 empty] | 1 | 1 | 1 | 0 |  | 1 | 1 | 1
|  | 5 np:1+1 |  | 2 | [7 empty] | 5 np:1+1 | [7 empty] | Vybourání otv. stropy ŽB pl. 0,25 m2, tl. 15 cm
39 | 973031344R00 | Vysekání kapes zeď cih. MVC pl. 0,25 m2, hl. 15 cm | kus | 4 | 0 | 0 | 0.00091 | 0.00364 | -0.049 | -0.196 | [5 empty] | 1 | 1 | 1 | 0 |  | 1 | 1 | 1
|  | 5 np: |  | 0 | [7 empty] | 5 np: | [7 empty] | Vysekání kapes zeď cih. MVC pl. 0,25 m2, hl. 15 cm
|  | 2+2 |  | 4 | [7 empty] | 2+2 | [7 empty] | 5 np:
40 | 973031345R00 | Vysekání kapes zeď cih. MVC pl. 0,25 m2, hl. 30 cm | kus | 36 | 0 | 0 | 0.00091 | 0.03276 | -0.097 | -3.492 | [5 empty] | 1 | 1 | 1 | 0 |  | 1 | 1 | 1
|  | 4NP: |  | 0 | [7 empty] | 4NP: | [7 empty] | Vysekání kapes zeď cih. MVC pl. 0,25 m2, hl. 30 cm
|  | 412:4 |  | 4 | [7 empty] | 412:04 | [7 empty] | 4NP:
|  | 407:4 |  | 4 | [7 empty] | 407:04 | [7 empty] | 412:4
|  | 413:4 |  | 4 | [7 empty] | 413:04 | [7 empty] | 407:4
|  | 3np: |  | 0 | [7 empty] | 3np: | [7 empty] | 413:4
|  | 307:8 |  | 8 | [7 empty] | 307:08 | [7 empty] | 3np:
|  | 2NP:8 |  | 8 | [7 empty] | 2NP:8 | [7 empty] | 307:8
|  | 1NP:8 |  | 8 | [7 empty] | 1NP:8 | [7 empty] | 2NP:8
41 | 974031666R00 | Vysekání rýh zeď cihelná vtah. nosníků 15 x 25 cm | m | 51.8 | 0 | 0 | 0 | 0 | -0.065 | -3.367 | [5 empty] | 1 | 1 | 1 | 0 |  | 1 | 1 | 1
|  | 4 NP: |  | 0 | [7 empty] | 4 NP: | [7 empty] | Vysekání rýh zeď cihelná vtah. nosníků 15 x 25 cm
|  | 412:2*1 |  | 2 | [7 empty] | 412:2*1 | [7 empty] | 4 NP:
|  | 407:2*1 |  | 2 | [7 empty] | 407:2*1 | [7 empty] | 412:2*1
|  | 413:2*2 |  | 4 | [7 empty] | 413:2*2 | [7 empty] | 407:2*1
|  |  |  | 0 | [15 empty] | 413:2*2
|  | 3np: |  | 0 | [7 empty] | 3np: | [7 empty] | 0
|  | 307:2*2*4 |  | 16 | [7 empty] | 307:2*2*4 | [7 empty] | 3np:
|  | 2NP: |  | 0 | [7 empty] | 2NP: | [7 empty] | 307:2*2*4
|  | 2,3*10 |  | 23 | [7 empty] | 2,3*10 | [7 empty] | 2NP:
|  | 1NP: |  | 0 | [7 empty] | 1NP: | [7 empty] | 2,3*10
|  | 4*1,2 |  | 4.8 | [7 empty] | 4*1,2 | [7 empty] | 1NP:
42 | 975043121R00 | Jednořad.podchycení stropů do 3,5 m,do 1000 kg/m | m | 25 | 0 | 0 | 0.02365 | 0.59125 | 0 | 0 | [5 empty] | 1 | 1 | 1 | 0 |  | 1 | 1 | 1
|  | PŘEDPOKLAD:25 |  | 25 | [7 empty] | PŘEDPOKLAD:25 | [7 empty] | Jednořad.podchycení stropů do 3,5 m,do 1000 kg/m
43 | 971211 | Demontáž kotelny | kompl | 1 | 0 | 0 | 0 | 0 |  | 0 | [5 empty] | 12 | 0 | 266 | 0 |  | 12 | 0 | 1
|  | demontáž kotlu, | [8 empty] | demontáž kotlu,
|  | odkouření | [8 empty] | odkouření
|  | potrubí | [8 empty] | potrubí
|  | armatur | [8 empty] | armatur
|  | izolací | [8 empty] | izolací
|  | zazátkování | [8 empty] | zazátkování
|  | odvoz na skládku | [8 empty] | odvoz na skládku
|  | prodej železa | [8 empty] | prodej železa
y | 97 | Prorážení otvorů |  |  |  | 0 |  | 0.65295 |  | -28.2477 |  |  | -28.2477 | 0.65295 | 0
x | 99 | Staveništní přesun hmot
44 | 999281111R00 | Přesun hmot pro opravy a údržbu do výšky 25 m | t | 29.1381 | 0 | 0 | 0 | 0 |  | 0 | [5 empty] | 7 | 1 | 2 | 0 |  | 7 | 1 | 1
y | 99 | Staveništní přesun hmot |  |  |  | 0 |  | 0 |  | 0 |  |  | 0 | 0 | 0
x | 713 | Izolace tepelné
45 | 713111121RT2 | Izolace tepelné stropů rovných spodem, drátem 2 vrstvy - materiál ve specifikaci | m2 | 59.9 | 0 | 0 | 0.00083 | 0.049717 | 0 | 0 | [5 empty] | 1 | 7 | 7 | 0 |  | 1 | 7 | 2
46 | 713111121RT2 | Izolace tepelné stropů rovných spodem, drátem 2 vrstvy - materiál ve specifikaci | m2 | 5.43 | 0 | 0 | 0.00083 | 0.0045069 | 0 | 0 | [5 empty] | 1 | 7 | 7 | 0 |  | 1 | 7 | 2
|  | 403:5,43 |  | 5.43 | [7 empty] | 403:5,43 | [7 empty] | Izolace tepelné stropů rovných spodem, drátem 2 vrstvy - materiál ve specifikaci
47 | 7131251 | dilalační páska | kus | 1 | 0 | 0 | 0 | 0 |  | 0 | [5 empty] | 12 | 0 | 264 | 0 |  | 12 | 0 | 2
|  | 3 np vstup na pož schodiště | [8 empty] | 3 np vstup na pož schodiště
|  | dilatační páska | [8 empty] | dilatační páska
|  | tl. 10mm z pěnového polyethylenu z důvodů eliminace | [8 empty] | tl. 10mm z pěnového polyethylenu z důvodů eliminace
|  | tepelného mostu a umožnění dilatace. Dil. spára ve | [8 empty] | tepelného mostu a umožnění dilatace. Dil. spára ve
|  | fasádě utěsněna vodotěsně utěsněna expanzní páskou | [8 empty] | fasádě utěsněna vodotěsně utěsněna expanzní páskou
|  | a trvale pružným tmelem nebo zalištováním. | [8 empty] | a trvale pružným tmelem nebo zalištováním.
48 | 631401416 | Deska minerální vlákno tl. 100 mm | m2 | 5.43 | 0 | 0 | 0.0015 | 0.008145 |  | 0 | [5 empty] | 3 | 7 | 631401416 | 0 |  | 3 | 7 | 2
|  | Tep. izol. na kov. roštu - pásy z minerálních vláken max. ?d=0,035 W.m-1.K-1, tl. 200mm | [8 empty] | Tep. izol. na kov. roštu - pásy z minerálních vláken max. ?d=0,035 W.m-1.K-1, tl. 200mm
|  | 403:5,43 |  | 5.43 | [7 empty] | 403:5,43 | [7 empty] | Tep. izol. na kov. roštu - pásy z minerálních vláken max. ?d=0,035 W.m-1.K-1, tl. 200mm
49 | 631401418 | Deska minerální vlákno t tl. 140 mm | m2 | 59.36 | 0 | 0 | 0.0021 | 0.12466 |  | 0 | [5 empty] | 3 | 7 | 631401418 | 0 |  | 3 | 7 | 2
|  | Tep. izol. mezi krokvemi - pásy z minerálních vláken max. ?d=0,035 W.m-1.K-1, ??35kg/m3, tl. 140mm | [8 empty] | Tep. izol. mezi krokvemi - pásy z minerálních vláken max. ?d=0,035 W.m-1.K-1, ??35kg/m3, tl. 140mm
|  | 7*8*1,06 |  | 59.36 | [7 empty] | 7*8*1,06 | [7 empty] | Tep. izol. mezi krokvemi - pásy z minerálních vláken max. ?d=0,035 W.m-1.K-1, ??35kg/m3, tl. 140mm
50 | 631401419 | Deska minerální vlákno tl. 160 mm | m2 | 59.36 | 0 | 0 | 0.0024 | 0.14246 |  | 0 | [5 empty] | 3 | 7 | 631401419 | 0 |  | 3 | 7 | 2
|  | tep. izol. - pásy z minerálních vláken max. ?d=0,035 W.m-1.K-1, ??35kg/m3, tl. 160mm | [8 empty] | tep. izol. - pásy z minerálních vláken max. ?d=0,035 W.m-1.K-1, ??35kg/m3, tl. 160mm
|  | 7*8*1,06 |  | 59.36 | [7 empty] | 7*8*1,06 | [7 empty] | tep. izol. - pásy z minerálních vláken max. ?d=0,035 W.m-1.K-1, ??35kg/m3, tl. 160mm
y | 713 | Izolace tepelné |  |  |  | 0 |  | 0.32949 |  | 0 |  |  | 0 | 0.32949 | 0
x | 764 | Konstrukce klempířské
51 | 76405 | K4.1 Parapet, M+D | M | 1.36 | 0 | 0 | 0 | 0 |  | 0 | [5 empty] | 12 | 0 | 267 | 0 |  | 12 | 0 | 2
|  | Parapet, pozinkovaný lakovaný plech tl. 1,5mm v odstínu stáv. | [8 empty] | Parapet, pozinkovaný lakovaný plech tl. 1,5mm v odstínu stáv.
|  | klemp. výrobků - tmavě hnědá. P. R.Š. 250 | [8 empty] | klemp. výrobků - tmavě hnědá. P. R.Š. 250
52 | 76407 | K6 Parapet, M+D | M | 4.5 | 0 | 0 | 0 | 0 |  | 0 | [5 empty] | 12 | 0 | 268 | 0 |  | 12 | 0 | 2
|  | Parapet, pozinkovaný lakovaný plech tl. 0,75mm v odstínu stáv. | [8 empty] | Parapet, pozinkovaný lakovaný plech tl. 0,75mm v odstínu stáv.
|  | klemp. výrobků - tmavě hnědá. | [8 empty] | klemp. výrobků - tmavě hnědá.
|  | Parapety provedeny klasickým způsobem bez bočních krytek. | [8 empty] | Parapety provedeny klasickým způsobem bez bočních krytek.
|  | R.Š. 200 | [8 empty] | R.Š. 200
y | 764 | Konstrukce klempířské |  |  |  | 0 |  | 0 |  | 0 |  |  | 0 | 0 | 0
x | 766 | Konstrukce truhlářské
53 | 766411821R00 | Demontáž obložení stěn palubkami | m2 | 62.64 | 0 | 0 | 0 | 0 | -0.01098 | -0.68779 | [5 empty] | 1 | 7 | 7 | 0 |  | 1 | 7 | 2
|  | (1,8*2,9*3)*4 |  | 62.64 | [7 empty] | (1,8*2,9*3)*4 | [7 empty] | Demontáž obložení stěn palubkami
54 | 766411822R00 | Demontáž podkladových roštů obložení stěn | m2 | 62.64 | 0 | 0 | 0 | 0 | -0.008 | -0.50112 | [5 empty] | 1 | 7 | 7 | 0 |  | 1 | 7 | 2
55 | 76601 | F 04 OKNO M+D | KUS | 1 | 0 | 0 | 0.028 | 0.028 |  | 0 | [5 empty] | 12 | 0 | 1 | 0 |  | 12 | 0 | 2
|  | dvojité (špaletové) z dřevěných nenapojovaných masívních profilů - specifikace viz níže. Vnější i vnitřní křídla otevíravé | [8 empty] | dvojité (špaletové) z dřevěných nenapojovaných masívních profilů - specifikace viz níže. Vnější i vnitřní křídla otevíravé
|  | dovnitř, horní vnější křídlo sklápěcí - viz schéma. Hloubka oken bude dle skutečnému tvaru ostění po demontáži původních výpní. | [8 empty] | dovnitř, horní vnější křídlo sklápěcí - viz schéma. Hloubka oken bude dle skutečnému tvaru ostění po demontáži původních výpní.
|  | lazur. odstín středně hnědý - světlý dub | [8 empty] | lazur. odstín středně hnědý - světlý dub
|  | 1360 * 2050 rozměr | [8 empty] | 1360 * 2050 rozměr
|  | Uw [W/m2/K]=0,96 (max. 1,2) | [8 empty] | Uw [W/m2/K]=0,96 (max. 1,2)
|  | Doplňky=horizontální interiérové žaluzie umístěné mezi křídly, ovládání z interiéru | [8 empty] | Doplňky=horizontální interiérové žaluzie umístěné mezi křídly, ovládání z interiéru
|  | Interiér jednoduché sklo, exteriér izolační dvojsklo, teplý (plastový) distanční rámeček. | [8 empty] | Interiér jednoduché sklo, exteriér izolační dvojsklo, teplý (plastový) distanční rámeček.
|  | Čirá bezpečnostní int. fólie tl. 0,35 mm (P2A) na dvojsklo - ochrana proti vlivům z exteriéru.okenní kličky, distančníky a panty ze stříbrného kovu v historickém designu | [8 empty] | Čirá bezpečnostní int. fólie tl. 0,35 mm (P2A) na dvojsklo - ochrana proti vlivům z exteriéru.okenní kličky, distančníky a panty ze stříbrného kovu v historickém designu
|  | třida 4, RwL. 43 dB | [8 empty] | třida 4, RwL. 43 dB
56 | 76604 | F 08 OKNO M+D | KUS | 5 | 0 | 0 | 0.028 | 0.14 |  | 0 | [5 empty] | 12 | 0 | 4 | 0 |  | 12 | 0 | 2
|  | Okno z d.ev.nych lepenych profil. EURO 78 - specifikace viz otevíravé sklopné do ventilační polohy - viz schéma | [8 empty] | Okno z d.ev.nych lepenych profil. EURO 78 - specifikace viz otevíravé sklopné do ventilační polohy - viz schéma
|  | izolační dvojsklo, teplý (plastový) distanční rámečekceloobvodové kování včetně mikroventilace a pojistky proti chybné manipulaci, klika stříbrná | [8 empty] | izolační dvojsklo, teplý (plastový) distanční rámečekceloobvodové kování včetně mikroventilace a pojistky proti chybné manipulaci, klika stříbrná
|  | lazur. odstín dle stávajících již vyměněných výplní | [8 empty] | lazur. odstín dle stávajících již vyměněných výplní
|  | Uw [W/m2/K]=max. 1,2 | [8 empty] | Uw [W/m2/K]=max. 1,2
|  | rpzměr =900 x750 | [8 empty] | rpzměr =900 x750
57 | 76606 | F 01 DVEŘE M+D | KUS | 1 | 0 | 0 | 0.155 | 0.155 |  | 0 | [5 empty] | 12 | 0 | 6 | 0 |  | 12 | 0 | 2
|  | ROZMĚR 2660*3070 | [8 empty] | ROZMĚR 2660*3070
|  | Uw [W/m2/K]=max. 1,2 | [8 empty] | Uw [W/m2/K]=max. 1,2
|  | Dřevěné dvoukřídlé otevíravé vstupní dveře z dřevěných masivních profilů, výplň masiv, mříže z černé kované tyčové oceli. Dodávka | [8 empty] | Dřevěné dvoukřídlé otevíravé vstupní dveře z dřevěných masivních profilů, výplň masiv, mříže z černé kované tyčové oceli. Dodávka
|  | spočívá ve dveřních křídlech osazených do původních upravených závěsů v kamenném orámování otvoru. Dveře budou dodány jako | [8 empty] | spočívá ve dveřních křídlech osazených do původních upravených závěsů v kamenném orámování otvoru. Dveře budou dodány jako
|  | komplet včetně veškerých doplňkových konstrukcí které zabezpečují jejich předepsanou funkci na požární únikové cestě. | [8 empty] | komplet včetně veškerých doplňkových konstrukcí které zabezpečují jejich předepsanou funkci na požární únikové cestě.
|  | Křídla budou provedeny jako historická replika stávající výplně - viz přiložená fotodokumentace! | [8 empty] | Křídla budou provedeny jako historická replika stávající výplně - viz přiložená fotodokumentace!
|  | ornamentáloní bezpečnostní sklo | [8 empty] | ornamentáloní bezpečnostní sklo
|  | exteriér - historická klika se štítkem, šedý matný kov s patinou- ATYP | [8 empty] | exteriér - historická klika se štítkem, šedý matný kov s patinou- ATYP
|  | interiér - levé (hlavní) křídlo paniková požární klika | [8 empty] | interiér - levé (hlavní) křídlo paniková požární klika
|  | - pravé křídlo (při běžném provozu zavřené) opatřeno panikovou požární klikou žajišťující otevření křídla | [8 empty] | - pravé křídlo (při běžném provozu zavřené) opatřeno panikovou požární klikou žajišťující otevření křídla
|  | lazur. odstín středně hnědý - světlý dub | [8 empty] | lazur. odstín středně hnědý - světlý dub
|  | bezpečnostní kování a bezp. vložka - min. třída 3 | [8 empty] | bezpečnostní kování a bezp. vložka - min. třída 3
58 | 76610 | D 102 DVEŘE M+D | KUS | 1 | 0 | 0 | 0 | 0 |  | 0 | [5 empty] | 12 | 0 | 11 | 0 |  | 12 | 0 | 2
|  | rozměr 800 1970 | [8 empty] | rozměr 800 1970
|  | EW 30 DP3-C2, s dveřním samozavíračem | [8 empty] | EW 30 DP3-C2, s dveřním samozavíračem
|  | Rámové dřevěné vnitřní otočné dveře s polodrážkou, plné, protipožární výplň | [8 empty] | Rámové dřevěné vnitřní otočné dveře s polodrážkou, plné, protipožární výplň
|  | ocelová lisovaná s polodrážkou pro pož. uzávěr, s těsnícím systémovým profilem | [8 empty] | ocelová lisovaná s polodrážkou pro pož. uzávěr, s těsnícím systémovým profilem
|  | v barvě zárubně, nástřik práškovou barvou z výroby, odstín antracit cca RAL 7016 | [8 empty] | v barvě zárubně, nástřik práškovou barvou z výroby, odstín antracit cca RAL 7016
59 | 76614 | D 106 DVEŘE M+D | KUS | 1 | 0 | 0 | 0 | 0 |  | 0 | [5 empty] | 12 | 0 | 15 | 0 |  | 12 | 0 | 2
|  | rozměr 800 1970 | [8 empty] | rozměr 800 1970
|  | Rámové dřevěné vnitřní otočné dveře s polodrážkou, plné, výplň lehčená DTD | [8 empty] | Rámové dřevěné vnitřní otočné dveře s polodrážkou, plné, výplň lehčená DTD
|  | bez pož. odolnosti typ C3, s dveřním samozavíračem | [8 empty] | bez pož. odolnosti typ C3, s dveřním samozavíračem
|  | Obložková laminovaná s polodrážkou p s těsnícím systémovým profilem systém obkladu stávající kovové zárubně | [8 empty] | Obložková laminovaná s polodrážkou p s těsnícím systémovým profilem systém obkladu stávající kovové zárubně
|  | v barvě zárubně, povrch "kouřová borovice" | [8 empty] | v barvě zárubně, povrch "kouřová borovice"
60 | 76616 | D 203 DVEŘE M+D | KUS | 1 | 0 | 0 | 0 | 0 |  | 0 | [5 empty] | 12 | 0 | 20 | 0 |  | 12 | 0 | 2
|  | rozměr 1450 1970 | [8 empty] | rozměr 1450 1970
|  | Dřevěné vnitřní dvoukřídlé otočné dveře s polodrážkou, celoprosklené, | [8 empty] | Dřevěné vnitřní dvoukřídlé otočné dveře s polodrážkou, celoprosklené,
|  | EI 30 DP3-C3, se samozavíračem na obou křídlech + koordinátor samozavírání | [8 empty] | EI 30 DP3-C3, se samozavíračem na obou křídlech + koordinátor samozavírání
|  | Požární bezpečnostní sklo, čiré | [8 empty] | Požární bezpečnostní sklo, čiré
|  | HPL laminát tl. 0,8mm - "kouřová borovice" | [8 empty] | HPL laminát tl. 0,8mm - "kouřová borovice"
|  | Obložková laminovaná s polodrážkou pro pož. uzávěr, s těsnícím systémovým profilem | [8 empty] | Obložková laminovaná s polodrážkou pro pož. uzávěr, s těsnícím systémovým profilem
|  | v barvě zárubně, povrch "kouřová borovice" | [8 empty] | v barvě zárubně, povrch "kouřová borovice"
61 | 76617 | D 204 DVEŘE M+D | KUS | 1 | 0 | 0 | 0 | 0 |  | 0 | [5 empty] | 12 | 0 | 21 | 0 |  | 12 | 0 | 2
|  | rozměr 1450 1970 | [8 empty] | rozměr 1450 1970
|  | Dřevěné vnitřní dvoukřídlé otočné dveře s polodrážkou, celoprosklené, | [8 empty] | Dřevěné vnitřní dvoukřídlé otočné dveře s polodrážkou, celoprosklené,
|  | EI 30 DP3-C3, se samozavíračem na obou křídlech + koordinátor samozavírání | [8 empty] | EI 30 DP3-C3, se samozavíračem na obou křídlech + koordinátor samozavírání
|  | Požární bezpečnostní sklo, čiré | [8 empty] | Požární bezpečnostní sklo, čiré
|  | rozetové - klika-koule, matný nerez, cylindrický zámek, paniková požární klika | [8 empty] | rozetové - klika-koule, matný nerez, cylindrický zámek, paniková požární klika
|  | HPL laminát tl. 0,8mm - "kouřová borovice" | [8 empty] | HPL laminát tl. 0,8mm - "kouřová borovice"
|  | Obložková laminovaná s polodrážkou pro pož. uzávěr, s těsnícím systémovým profilem | [8 empty] | Obložková laminovaná s polodrážkou pro pož. uzávěr, s těsnícím systémovým profilem
|  | v barvě zárubně, povrch "kouřová borovice" | [8 empty] | v barvě zárubně, povrch "kouřová borovice"
62 | 76631 | D 305 DVEŘE M+D | KUS | 1 | 0 | 0 | 0 | 0 |  | 0 | [5 empty] | 12 | 0 | 36 | 0 |  | 12 | 0 | 2
|  | rozměr 1450 1970 | [8 empty] | rozměr 1450 1970
|  | Dřevěné vnitřní dvoukřídlé otočné dveře s polodrážkou, celoprosklené, | [8 empty] | Dřevěné vnitřní dvoukřídlé otočné dveře s polodrážkou, celoprosklené,
|  | EI 30 DP3-C3, se samozavíračem na obou křídlech + koordinátor samozavírání | [8 empty] | EI 30 DP3-C3, se samozavíračem na obou křídlech + koordinátor samozavírání
|  | Požární bezpečnostní sklo, čiré paniková požární klika | [8 empty] | Požární bezpečnostní sklo, čiré paniková požární klika
|  | HPL laminát tl. 0,8mm - "kouřová borovice" | [8 empty] | HPL laminát tl. 0,8mm - "kouřová borovice"
|  | Obložková laminovaná s polodrážkou pro pož. uzávěr, s těsnícím systémovým profilem | [8 empty] | Obložková laminovaná s polodrážkou pro pož. uzávěr, s těsnícím systémovým profilem
|  | v barvě zárubně, povrch "kouřová borovice" | [8 empty] | v barvě zárubně, povrch "kouřová borovice"
63 | 76632 | D 307 DVEŘE M+D | KUS | 1 | 0 | 0 | 0 | 0 |  | 0 | [5 empty] | 12 | 0 | 38 | 0 |  | 12 | 0 | 2
|  | rozměr 1450 1970 | [8 empty] | rozměr 1450 1970
|  | Dřevěné vnitřní dvoukřídlé otočné dveře s polodrážkou, celoprosklené, | [8 empty] | Dřevěné vnitřní dvoukřídlé otočné dveře s polodrážkou, celoprosklené,
|  | EI 30 DP3-C3, se samozavíračem na obou křídlech + koordinátor samozavírání | [8 empty] | EI 30 DP3-C3, se samozavíračem na obou křídlech + koordinátor samozavírání
|  | Požární bezpečnostní sklo, čiré paniková požární klika | [8 empty] | Požární bezpečnostní sklo, čiré paniková požární klika
|  | HPL laminát tl. 0,8mm - "kouřová borovice" | [8 empty] | HPL laminát tl. 0,8mm - "kouřová borovice"
|  | Obložková laminovaná s polodrážkou pro pož. uzávěr, s těsnícím systémovým profilem | [8 empty] | Obložková laminovaná s polodrážkou pro pož. uzávěr, s těsnícím systémovým profilem
|  | v barvě zárubně, povrch "kouřová borovice" | [8 empty] | v barvě zárubně, povrch "kouřová borovice"
64 | 76637 | D 402 DVEŘE M+D | KUS | 1 | 0 | 0 | 0 | 0 |  | 0 | [5 empty] | 12 | 0 | 44 | 0 |  | 12 | 0 | 2
|  | 900 1970 | [8 empty] | 900 1970
|  | Rámové dřevěné vnitřní otočné dveře s polodrážkou, plné, výplň lehčená DTD | [8 empty] | Rámové dřevěné vnitřní otočné dveře s polodrážkou, plné, výplň lehčená DTD
|  | bez pož. odolnosti typ C3, s dveřním samozavíračem | [8 empty] | bez pož. odolnosti typ C3, s dveřním samozavíračem
|  | rrozetové - klika-klika, matný nerez, WC pojistka | [8 empty] | rrozetové - klika-klika, matný nerez, WC pojistka
|  | HPL laminát tl. 0,8mm - "kouřová borovice" | [8 empty] | HPL laminát tl. 0,8mm - "kouřová borovice"
|  | Obložková laminovaná s polodrážkou, s těsnícím systémovým profilem | [8 empty] | Obložková laminovaná s polodrážkou, s těsnícím systémovým profilem
|  | v barvě zárubně, povrch "kouřová borovice" | [8 empty] | v barvě zárubně, povrch "kouřová borovice"
|  | okopový nerez plech | [8 empty] | okopový nerez plech
|  | - madlo pro imobilní dle Vyhlášky č. 398/2009 Sb | [8 empty] | - madlo pro imobilní dle Vyhlášky č. 398/2009 Sb
65 | 76638 | D 403 DVEŘE M+D | KUS | 1 | 0 | 0 | 0 | 0 |  | 0 | [5 empty] | 12 | 0 | 45 | 0 |  | 12 | 0 | 2
|  | 900 1970 | [8 empty] | 900 1970
|  | Rámové dřevěné vnitřní otočné dveře s polodrážkou, plné, výplň lehčená DTD | [8 empty] | Rámové dřevěné vnitřní otočné dveře s polodrážkou, plné, výplň lehčená DTD
|  | EI 30 DP3-C3, s dveřním samozavíračem | [8 empty] | EI 30 DP3-C3, s dveřním samozavíračem
|  | rozetové - klika-klika, matný nerez, cylindrický zámek | [8 empty] | rozetové - klika-klika, matný nerez, cylindrický zámek
|  | HPL laminát tl. 0,8mm - "kouřová borovice" | [8 empty] | HPL laminát tl. 0,8mm - "kouřová borovice"
|  | Obložková laminovaná s polodrážkou, s těsnícím systémovým profilem | [8 empty] | Obložková laminovaná s polodrážkou, s těsnícím systémovým profilem
|  | v barvě zárubně, povrch "kouřová borovice" | [8 empty] | v barvě zárubně, povrch "kouřová borovice"
66 | 76639 | D 404 DVEŘE M+D | KUS | 1 | 0 | 0 | 0 | 0 |  | 0 | [5 empty] | 12 | 0 | 46 | 0 |  | 12 | 0 | 2
|  | 900 1970 | [8 empty] | 900 1970
|  | Rámové dřevěné vnitřní otočné dveře s polodrážkou, plné, | [8 empty] | Rámové dřevěné vnitřní otočné dveře s polodrážkou, plné,
|  | EI 30 DP3-C3, s dveřním samozavíračem | [8 empty] | EI 30 DP3-C3, s dveřním samozavíračem
|  | rozetové - klika-klika, matný nerez, cylindrický zámek | [8 empty] | rozetové - klika-klika, matný nerez, cylindrický zámek
|  | HPL laminát tl. 0,8mm - "kouřová borovice" | [8 empty] | HPL laminát tl. 0,8mm - "kouřová borovice"
|  | Obložková laminovaná s polodrážkou, s těsnícím systémovým profilem | [8 empty] | Obložková laminovaná s polodrážkou, s těsnícím systémovým profilem
|  | v barvě zárubně, povrch "kouřová borovice" | [8 empty] | v barvě zárubně, povrch "kouřová borovice"
67 | 76640 | PS 102 DVEŘE M+D | KUS | 1 | 0 | 0 | 0 | 0 |  | 0 | [5 empty] | 12 | 0 | 49 | 0 |  | 12 | 0 | 2
|  | rozměr 1700 2175 | [8 empty] | rozměr 1700 2175
|  | Prosklená dřevěná stěna z masivních profilů s dvoukřídlými otevíravými dveřmi | [8 empty] | Prosklená dřevěná stěna z masivních profilů s dvoukřídlými otevíravými dveřmi
|  | EI 30 DP3-C3 | [8 empty] | EI 30 DP3-C3
|  | požární bezpečnostní sklo, průsvitné satinované (nadsvětlík čiré) | [8 empty] | požární bezpečnostní sklo, průsvitné satinované (nadsvětlík čiré)
|  | rozetové - klika-koule, matný nerez, cylindrický zámek | [8 empty] | rozetové - klika-koule, matný nerez, cylindrický zámek
|  | Lazur. nátěr "kouřová borovice" | [8 empty] | Lazur. nátěr "kouřová borovice"
|  | truhlářská, součást výplně | [8 empty] | truhlářská, součást výplně
|  | atyp | [8 empty] | atyp
68 | 76651 | T 02 DODÁVKA | M | 1.36 | 0 | 0 | 0 | 0 |  | 0 | [5 empty] | 12 | 0 | 55 | 0 |  | 12 | 0 | 2
|  | Borovicový masiv (spárovka), Šířka: 60 cm | [8 empty] | Borovicový masiv (spárovka), Šířka: 60 cm
69 | 76652 | T 03 DODÁVKA | M | 4.5 | 0 | 0 | 0 | 0 |  | 0 | [5 empty] | 12 | 0 | 56 | 0 |  | 12 | 0 | 2
|  | PVC, Šířka: 25 cm | [8 empty] | PVC, Šířka: 25 cm
70 | 998766202VJ0 | Přesun hmot pro Konstr., výšky do 12 m plastové kce | % | 0 | 0 | 0 | 0 | 0 |  | 0 | [5 empty] | 7 | 1002 | 5 | 0 |  | 7 | 1002 | 2
y | 766 | Konstrukce truhlářské |  |  |  | 0 |  | 0.323 |  | -1.1889 |  |  | -1.1889 | 0.323 | 0
x | 767 | Konstrukce zámečnické
71 | 76702 | D 107 DVEŘE M+D | KUS | 1 | 0 | 0 | 0 | 0 |  | 0 | [5 empty] | 12 | 0 | 16 | 0 |  | 12 | 0 | 2
|  | rozměr 800 1970 | [8 empty] | rozměr 800 1970
|  | Ocelové vnitřní otočné dveře s polodrážkou, celoprosklené, protipožární výplň | [8 empty] | Ocelové vnitřní otočné dveře s polodrážkou, celoprosklené, protipožární výplň
|  | Požární bezpečnostní sklo, čiré | [8 empty] | Požární bezpečnostní sklo, čiré
|  | HPL laminát tl. 0,8mm - "kouřová borovice" | [8 empty] | HPL laminát tl. 0,8mm - "kouřová borovice"
|  | rozetové - klika-klika, matný nerez | [8 empty] | rozetové - klika-klika, matný nerez
|  | EW 45 DP2-C2, se samozavíračem na obou křídlech + koordinátor samozavírání | [8 empty] | EW 45 DP2-C2, se samozavíračem na obou křídlech + koordinátor samozavírání
|  | ocelová lisovaná s polodrážkou pro pož. uzávěr, s těsnícím systémovým profilem | [8 empty] | ocelová lisovaná s polodrážkou pro pož. uzávěr, s těsnícím systémovým profilem
|  | v barvě zárubně, nástřik práškovou barvou z výroby, odstín antracit cca RAL 7016 | [8 empty] | v barvě zárubně, nástřik práškovou barvou z výroby, odstín antracit cca RAL 7016
72 | 76703 | D 108 DVEŘE M+D | KUS | 1 | 0 | 0 | 0 | 0 |  | 0 | [5 empty] | 12 | 0 | 17 | 0 |  | 12 | 0 | 2
|  | rozměr 1400 2250 | [8 empty] | rozměr 1400 2250
|  | Protipožární automatické posuvné dvoukřídlé dveře v prosklené stěně z Al profilů | [8 empty] | Protipožární automatické posuvné dvoukřídlé dveře v prosklené stěně z Al profilů
|  | Požární bezpečnostní sklo, čiré | [8 empty] | Požární bezpečnostní sklo, čiré
|  | EI 30 DP3-C3 | [8 empty] | EI 30 DP3-C3
|  | oelektrický pohon dveří řízený digit. programovým přepínačem, možnost mechanického | [8 empty] | oelektrický pohon dveří řízený digit. programovým přepínačem, možnost mechanického
|  | nouzového otevření | [8 empty] | nouzového otevření
|  | - dveře musí být ve výšce 800 až 1000 mm a zároveň ve výšce 1400 až 1600 mm | [8 empty] | - dveře musí být ve výšce 800 až 1000 mm a zároveň ve výšce 1400 až 1600 mm
|  | kontrastně označeny oproti pozadí; zejména musí mít výrazný pruh šířky nejméně | [8 empty] | kontrastně označeny oproti pozadí; zejména musí mít výrazný pruh šířky nejméně
|  | 50 mm nebo pruh ze značek o průměru nejméně 50 mm vzdálenými od sebe | [8 empty] | 50 mm nebo pruh ze značek o průměru nejméně 50 mm vzdálenými od sebe
|  | nejvíce 150 mm, jasně viditelnými oproti pozadí | [8 empty] | nejvíce 150 mm, jasně viditelnými oproti pozadí
73 | 76704 | D 202 DVEŘE M+D | KUS | 1 | 0 | 0 | 0 | 0 |  | 0 | [5 empty] | 12 | 0 | 19 | 0 |  | 12 | 0 | 2
|  | rozměr 1450 2250 | [8 empty] | rozměr 1450 2250
|  | Protipožární automatické posuvné dvoukřídlé deloprosklené dveře z Al profilů | [8 empty] | Protipožární automatické posuvné dvoukřídlé deloprosklené dveře z Al profilů
|  | Požární bezpečnostní sklo, čiré | [8 empty] | Požární bezpečnostní sklo, čiré
|  | EI 30 DP3-C3 | [8 empty] | EI 30 DP3-C3
|  | oelektrický pohon dveří řízený digit. programovým přepínačem, možnost mechanického | [8 empty] | oelektrický pohon dveří řízený digit. programovým přepínačem, možnost mechanického
|  | nouzového otevření | [8 empty] | nouzového otevření
|  | matný elox - antracit | [8 empty] | matný elox - antracit
|  | - dveře musí být ve výšce 800 až 1000 mm a zároveň ve výšce 1400 až 1600 mm | [8 empty] | - dveře musí být ve výšce 800 až 1000 mm a zároveň ve výšce 1400 až 1600 mm
|  | kontrastně označeny oproti pozadí; zejména musí mít výrazný pruh šířky nejméně | [8 empty] | kontrastně označeny oproti pozadí; zejména musí mít výrazný pruh šířky nejméně
|  | 50 mm nebo pruh ze značek o průměru nejméně 50 mm vzdálenými od sebe | [8 empty] | 50 mm nebo pruh ze značek o průměru nejméně 50 mm vzdálenými od sebe
|  | nejvíce 150 mm, jasně viditelnými oproti pozadí | [8 empty] | nejvíce 150 mm, jasně viditelnými oproti pozadí
74 | 76706 | PS 101a DVEŘE M+D | KUS | 1 | 0 | 0 | 0 | 0 |  | 0 | [5 empty] | 12 | 0 | 47 | 0 |  | 12 | 0 | 2
|  | rozměr 1450 2350 | [8 empty] | rozměr 1450 2350
|  | Automatické posuvné dvoukřídlé dveře v prosklené stěně z Al profilů s přerušenými tepelnými mosty | [8 empty] | Automatické posuvné dvoukřídlé dveře v prosklené stěně z Al profilů s přerušenými tepelnými mosty
|  | Bezpečnostní izolační dvojsklo, čiré | [8 empty] | Bezpečnostní izolační dvojsklo, čiré
|  | matný elox - antracit | [8 empty] | matný elox - antracit
|  | elektrický pohon dveří řízený digit. programovým přepínačem, možnost mechanického | [8 empty] | elektrický pohon dveří řízený digit. programovým přepínačem, možnost mechanického
|  | nouzového otevření | [8 empty] | nouzového otevření
|  | U [W/m2/K] max. 1,7 | [8 empty] | U [W/m2/K] max. 1,7
|  | matný elox - antracit | [8 empty] | matný elox - antracit
|  | - dveře musí být ve výšce 800 až 1000 mm a zároveň ve výšce 1400 až 1600 mm | [8 empty] | - dveře musí být ve výšce 800 až 1000 mm a zároveň ve výšce 1400 až 1600 mm
|  | kontrastně označeny oproti pozadí; zejména musí mít výrazný pruh šířky nejméně | [8 empty] | kontrastně označeny oproti pozadí; zejména musí mít výrazný pruh šířky nejméně
|  | 50 mm nebo pruh ze značek o průměru nejméně 50 mm vzdálenými od sebe | [8 empty] | 50 mm nebo pruh ze značek o průměru nejméně 50 mm vzdálenými od sebe
|  | nejvíce 150 mm, jasně viditelnými oproti pozadí | [8 empty] | nejvíce 150 mm, jasně viditelnými oproti pozadí
75 | 76721 | Z2 Čistíci rohož 4000x2250 M+D | KUS | 1 | 0 | 0 | 0 | 0 |  | 0 | [5 empty] | 12 | 0 | 78 | 0 |  | 12 | 0 | 2
|  | Čistíci rohož 4000x2250 mm v Al rámu 10x30x3mm zapuštěném do podlahy - systémový výrobek. | [8 empty] | Čistíci rohož 4000x2250 mm v Al rámu 10x30x3mm zapuštěném do podlahy - systémový výrobek.
|  | Jedná se o rohož kobercového typu vyrobenou z antistatického 100 % polyamidového vlákna na PVC podkladu - v = 9 mm, | [8 empty] | Jedná se o rohož kobercového typu vyrobenou z antistatického 100 % polyamidového vlákna na PVC podkladu - v = 9 mm,
|  | váha 3,38 g/m2. | [8 empty] | váha 3,38 g/m2.
|  | Rohož musí být certifikována do únikových cest dle normy EN 13501-1 - nejméně Cfl-s1. | [8 empty] | Rohož musí být certifikována do únikových cest dle normy EN 13501-1 - nejméně Cfl-s1.
76 | 76722 | Z3 Poklop 600*600 M+D | KUS | 3 | 0 | 0 | 0 | 0 |  | 0 | [5 empty] | 12 | 0 | 79 | 0 |  | 12 | 0 | 2
|  | Vodotěsný a plynotěsný poklop pro zadláždění, uzamykatelný | [8 empty] | Vodotěsný a plynotěsný poklop pro zadláždění, uzamykatelný
|  | Nosnost | [8 empty] | Nosnost
|  | 1,5 tuny při vyplnění betonem kvality C30/35 o síle 5 cm. | [8 empty] | 1,5 tuny při vyplnění betonem kvality C30/35 o síle 5 cm.
|  | Materiál a technický popis | [8 empty] | Materiál a technický popis
|  | Hliníkový rám a poklop, provedení s těsněním. Rám a poklop jsou vyrobeny z hliníkových profilů, které jsou po celé délce spoje svařované, | [8 empty] | Hliníkový rám a poklop, provedení s těsněním. Rám a poklop jsou vyrobeny z hliníkových profilů, které jsou po celé délce spoje svařované,
|  | rám má na vnější straně kotvící prvky do betonu, armovací síť je pomocí příchytek připevněna ke konstrukci víka, těsnění je z materiálu | [8 empty] | rám má na vnější straně kotvící prvky do betonu, armovací síť je pomocí příchytek připevněna ke konstrukci víka, těsnění je z materiálu
|  | odolného proti některým kyselinám a louhům. | [8 empty] | odolného proti některým kyselinám a louhům.
|  | Použití | [8 empty] | Použití
|  | Zakrytí inspekčních šachet uvnitř objektů, kde je kladen velký důraz na estetiku, určeno k předláždění dlažbou, | [8 empty] | Zakrytí inspekčních šachet uvnitř objektů, kde je kladen velký důraz na estetiku, určeno k předláždění dlažbou,
|  | v rozích poklopu jsou umístěny závitové sloupce se šroubem určené ke zvedání a zamykání. | [8 empty] | v rozích poklopu jsou umístěny závitové sloupce se šroubem určené ke zvedání a zamykání.
|  | Poznámka | [8 empty] | Poznámka
|  | Rozměry mohou být drobně upraveny na základě zjištění po odkrytí konstrukcí. | [8 empty] | Rozměry mohou být drobně upraveny na základě zjištění po odkrytí konstrukcí.
77 | 76723 | Z4 Poklop 400*400 M+D | KUS | 1 | 0 | 0 | 0 | 0 |  | 0 | [5 empty] | 12 | 0 | 80 | 0 |  | 12 | 0 | 2
|  | Vodotěsný a plynotěsný poklop pro zadláždění, uzamykatelný | [8 empty] | Vodotěsný a plynotěsný poklop pro zadláždění, uzamykatelný
|  | Nosnost | [8 empty] | Nosnost
|  | 1,5 tuny při vyplnění betonem kvality C30/35 o síle 5 cm. | [8 empty] | 1,5 tuny při vyplnění betonem kvality C30/35 o síle 5 cm.
|  | Materiál a technický popis | [8 empty] | Materiál a technický popis
|  | Hliníkový rám a poklop, provedení s těsněním. Rám a poklop jsou vyrobeny z hliníkových profilů, které jsou po celé délce spoje svařované, | [8 empty] | Hliníkový rám a poklop, provedení s těsněním. Rám a poklop jsou vyrobeny z hliníkových profilů, které jsou po celé délce spoje svařované,
|  | rám má na vnější straně kotvící prvky do betonu, armovací síť je pomocí příchytek připevněna ke konstrukci víka, těsnění je z materiálu | [8 empty] | rám má na vnější straně kotvící prvky do betonu, armovací síť je pomocí příchytek připevněna ke konstrukci víka, těsnění je z materiálu
|  | odolného proti některým kyselinám a louhům. | [8 empty] | odolného proti některým kyselinám a louhům.
|  | Použití | [8 empty] | Použití
|  | Zakrytí inspekčních šachet uvnitř objektů, kde je kladen velký důraz na estetiku, určeno k předláždění dlažbou, | [8 empty] | Zakrytí inspekčních šachet uvnitř objektů, kde je kladen velký důraz na estetiku, určeno k předláždění dlažbou,
|  | v rozích poklopu jsou umístěny závitové sloupce se šroubem určené ke zvedání a zamykání. | [8 empty] | v rozích poklopu jsou umístěny závitové sloupce se šroubem určené ke zvedání a zamykání.
|  | Poznámka | [8 empty] | Poznámka
|  | Rozměry mohou být drobně upraveny na základě zjištění po odkrytí konstrukcí. | [8 empty] | Rozměry mohou být drobně upraveny na základě zjištění po odkrytí konstrukcí.
78 | 76724 | Z5 Poklop 700*700 M+D | KUS | 1 | 0 | 0 | 0 | 0 |  | 0 | [5 empty] | 12 | 0 | 81 | 0 |  | 12 | 0 | 2
|  | Vodotěsný a plynotěsný poklop pro zadláždění (nebude zadlážděn) | [8 empty] | Vodotěsný a plynotěsný poklop pro zadláždění (nebude zadlážděn)
|  | Nosnost | [8 empty] | Nosnost
|  | 1,5 tuny při vyplnění betonem kvality C30/35 o síle 5 cm. | [8 empty] | 1,5 tuny při vyplnění betonem kvality C30/35 o síle 5 cm.
|  | Materiál a technický popis | [8 empty] | Materiál a technický popis
|  | Hliníkový rám a poklop, provedení s těsněním. Rám a poklop jsou vyrobeny z hliníkových profilů, které jsou po celé délce spoje svařované, | [8 empty] | Hliníkový rám a poklop, provedení s těsněním. Rám a poklop jsou vyrobeny z hliníkových profilů, které jsou po celé délce spoje svařované,
|  | rám má na vnější straně kotvící prvky do betonu, armovací síť je pomocí příchytek připevněna ke konstrukci víka, těsnění je z materiálu | [8 empty] | rám má na vnější straně kotvící prvky do betonu, armovací síť je pomocí příchytek připevněna ke konstrukci víka, těsnění je z materiálu
|  | odolného proti některým kyselinám a louhům. | [8 empty] | odolného proti některým kyselinám a louhům.
|  | Použití | [8 empty] | Použití
|  | Zakrytí inspekčních šachet uvnitř objektů - poklop nebude zadlážděn, bude zalit betonem po horní okraj. | [8 empty] | Zakrytí inspekčních šachet uvnitř objektů - poklop nebude zadlážděn, bude zalit betonem po horní okraj.
|  | v rozích poklopu jsou umístěny závitové sloupce se šroubem určené ke zvedání | [8 empty] | v rozích poklopu jsou umístěny závitové sloupce se šroubem určené ke zvedání
|  | Poznámka | [8 empty] | Poznámka
|  | Rozměry mohou být drobně upraveny na základě zjištění po odkrytí konstrukcí. | [8 empty] | Rozměry mohou být drobně upraveny na základě zjištění po odkrytí konstrukcí.
|  | Poklop bude zapoštěn do podlahy cca 10 mm, aby umožňoval osazení čistící zóny Z2. | [8 empty] | Poklop bude zapoštěn do podlahy cca 10 mm, aby umožňoval osazení čistící zóny Z2.
79 | 76727 | Z8 Zábradlí vnitřního schodiště M+D | KUS | 1 | 0 | 0 | 0 | 0 |  | 0 | [5 empty] | 12 | 0 | 84 | 0 |  | 12 | 0 | 2
|  | Zábradlí vnitřního schodiště z kovaných profilů, dodávka včetně kotevní techniky. Výška min. 900 mm nad podlahou. | [8 empty] | Zábradlí vnitřního schodiště z kovaných profilů, dodávka včetně kotevní techniky. Výška min. 900 mm nad podlahou.
|  | Konzoly budou kotveny do zdiva na chemickou maltu. Ukončení zábradlí bude ukončeno zdobným přehnutím. | [8 empty] | Konzoly budou kotveny do zdiva na chemickou maltu. Ukončení zábradlí bude ukončeno zdobným přehnutím.
|  | Konstrukce bude opatřena nátěrovým systémem na kov, bude použita tzv. kovářská barva - odstín šedočerný. | [8 empty] | Konstrukce bude opatřena nátěrovým systémem na kov, bude použita tzv. kovářská barva - odstín šedočerný.
|  | Zábradlí musí splňovat ČSN 74 3305. | [8 empty] | Zábradlí musí splňovat ČSN 74 3305.
80 | 998767202R00 | Přesun hmot pro zámečnické konstr., výšky do 12 m | % | 0 | 0 | 0 | 0 | 0 |  | 0 | [5 empty] | 7 | 1002 | 5 | 0 |  | 7 | 1002 | 2
y | 767 | Konstrukce zámečnické |  |  |  | 0 |  | 0 |  | 0 |  |  | 0 | 0 | 0
x | 771 | Podlahy z dlaždic a obklady
81 | 771479001R00 | Řezání dlaždic keramických pro soklíky | m | 117.8 | 0 | 0 | 0 | 0 | 0 | 0 | [5 empty] | 1 | 7 | 7 | 0 |  | 1 | 7 | 2
|  | KERAMICKÉ DLAŽBY | [8 empty] | KERAMICKÉ DLAŽBY
|  | Nášlapné vrstvy z keramických dlažeb bude provedena vč. systémových soklíků v 6-8 cm. | [8 empty] | Nášlapné vrstvy z keramických dlažeb bude provedena vč. systémových soklíků v 6-8 cm.
|  | Veškeré dlažby a obklady budou kladeny pravoúhle - na střih. | [8 empty] | Veškeré dlažby a obklady budou kladeny pravoúhle - na střih.
|  | Keramické dlažby a obklady budou provedeny pomocí systémových lišt: | [8 empty] | Keramické dlažby a obklady budou provedeny pomocí systémových lišt:
|  | - hrany obkladů - PVC lišty bílé barvy | [8 empty] | - hrany obkladů - PVC lišty bílé barvy
|  | - podlahy - ukončovací, přechodové, dilatační systémové Al lišty | [8 empty] | - podlahy - ukončovací, přechodové, dilatační systémové Al lišty
|  | Tmelení dilatačních spár: | [8 empty] | Tmelení dilatačních spár:
|  | V obvodové spáře k soklům a v dilatacích je nutné použití trvale pružného silikonového tmelu SI. Při aplikaci hmoty SI bude použit podkladní provazec PES. Zamezí nežádoucímu přilnutí ke dnu spáry a vymezí přesný tvar silikonu. | [8 empty] | V obvodové spáře k soklům a v dilatacích je nutné použití trvale pružného silikonového tmelu SI. Při aplikaci hmoty SI bude použit podkladní provazec PES. Zamezí nežádoucímu přilnutí ke dnu spáry a vymezí přesný tvar silikonu.
|  | Montáž izolačního obvodového pásu: | [8 empty] | Montáž izolačního obvodového pásu:
|  | Po obvodě izolované plochy aplikujeme na stěnu systémový samolepicí pěnový separační pás na bázi PE šíře 25 mm. Ten přeruší eventuální akustické mosty mezi dlažbou a stěnou. | [8 empty] | Po obvodě izolované plochy aplikujeme na stěnu systémový samolepicí pěnový separační pás na bázi PE šíře 25 mm. Ten přeruší eventuální akustické mosty mezi dlažbou a stěnou.
|  | 101:10,3+10,3+6+5 |  | 31.6 | [7 empty] | 101:10,3+10,3+6+5 | [7 empty] | Po obvodě izolované plochy aplikujeme na stěnu systémový samolepicí pěnový separační pás na bázi PE šíře 25 mm. Ten přeruší eventuální akustické mosty mezi dlažbou a stěnou.
|  | 109:7+7+4+4 |  | 22 | [7 empty] | 109:7+7+4+4 | [7 empty] | 101:10,3+10,3+6+5
|  | 209:5,5+5,5+2,9+2,9 |  | 16.8 | [7 empty] | 209:5,5+5,5+2,9+2,9 | [7 empty] | 109:7+7+4+4
|  | 306:5,2+5,2+2,9+2,9 |  | 16.2 | [7 empty] | 306:5,2+5,2+2,9+2,9 | [7 empty] | 209:5,5+5,5+2,9+2,9
|  | 401:5,2+5,2+3,5+3,5 |  | 17.4 | [7 empty] | 401:5,2+5,2+3,5+3,5 | [7 empty] | 306:5,2+5,2+2,9+2,9
|  | 412:1,4+1,4+1,4+1,4 |  | 5.6 | [7 empty] | 412:1,4+1,4+1,4+1,4 | [7 empty] | 401:5,2+5,2+3,5+3,5
|  | 413:2,2+1 |  | 3.2 | [7 empty] | 413:2,2+1 | [7 empty] | 412:1,4+1,4+1,4+1,4
|  | 1,4+2,2+1,4 |  | 5 | [7 empty] | 1,4+2,2+1,4 | [7 empty] | 413:2,2+1
82 | 5587230R | Glazované hutné dlaždice 300/300/8 mm, odstín šedý | m2 | 63.65 | 0 | 0 | 0.0192 | 1.2221 |  | 0 | [5 empty] | 12 | 0 | 88 | 0 |  | 12 | 0 | 2
|  | Glazované hutné dlaždice 300/300/8 mm, odstín šedý matný Keramická dlažba (min. R9) | [8 empty] | Glazované hutné dlaždice 300/300/8 mm, odstín šedý matný Keramická dlažba (min. R9)
|  | 101: |  | 0 | [7 empty] | 101:00 | [7 empty] | Glazované hutné dlaždice 300/300/8 mm, odstín šedý matný Keramická dlažba (min. R9)
|  | 109:18,57 |  | 18.57 | [7 empty] | 109:18,57 | [7 empty] | 101:
|  | 209: |  | 0 | [7 empty] | 209:00 | [7 empty] | 109:18,57
|  | 306:15,26 |  | 15.26 | [7 empty] | 306:15,26 | [7 empty] | 209:
|  | 401:19,45 |  | 19.45 | [7 empty] | 401:19,45 | [7 empty] | 306:15,26
|  | 412:2,14 |  | 2.14 | [7 empty] | 412:2,14 | [7 empty] | 401:19,45
|  | 413:2,53 |  | 2.53 | [7 empty] | 413:2,53 | [7 empty] | 412:2,14
|  |  |  | 0 | [15 empty] | 413:2,53
|  | 5,7 |  | 5.7 | [7 empty] | 5,7 | [7 empty] | 0
83 | 597455R0 | Dlažba slinutá neglazovaná 300/300/10 mm, protiskl | m2 | 86.13 | 0 | 0 | 0.0192 | 1.6537 |  | 0 | [5 empty] | 12 | 0 | 89 | 0 |  | 12 | 0 | 2
|  | Dlažba slinutá neglazovaná 300/300/10 mm, protiskluznost R11/A, odstín šedý matný. | [8 empty] | Dlažba slinutá neglazovaná 300/300/10 mm, protiskluznost R11/A, odstín šedý matný.
|  | 101:48,34 |  | 48.34 | [7 empty] | 101:48,34 | [7 empty] | 0
|  | 106:15,65 |  | 15.65 | [7 empty] | 106:15,65 | [7 empty] | 101:48,34
|  | 209:14,34 |  | 14.34 | [7 empty] | 209:14,34 | [7 empty] | 106:15,65
|  | 7,8 |  | 7.8 | [7 empty] | 7,8 | [7 empty] | 209:14,34
84 | 5975R | Dlažba - URČENÁ PRO SOKLÍKY | m2 | 20.988 | 0 | 0 | 0.0003 | 0.0062964 |  | 0 | [5 empty] | 12 | 0 | 90 | 0 |  | 12 | 0 | 2
|  | 198*1,06*0,1 |  | 20.988 | [7 empty] | 198*1,06*0,1 | [7 empty] | 0
85 | 771 | oprava a uprava kamenného schodiště | kompl | 1 | 0 | 0 | 1 | 1 |  | 0 | [5 empty] | 12 | 0 | 265 | 0 |  | 12 | 0 | 2
|  | Konstrukce hlavního tříramenného schodiště je tvořena masívní schodnicí osazenou mezi zděné sloupy tvořící zrcadlo schodiště, kde bude osazen panoramatický prosklený výtah. Stupně jsou tvořeny kamennými kvádry a mezipodesty jsou z kamenných desek. Některé schodišťové stupně a desky mezipodest vlivem dotvarování stavby a mechanického opotřebení vykazují poškození prasklinami, popř. odlomenými hranami apod. Vzhledem k technologii schodiště s profilovanými stupni z přírodního kamene není reálné úplné odstranění výše uvedených vad (výměnou poškozených prvků za nové) bez zásadního zásahu do nosné konstrukce kde by hrozilo vážné riziko poškození dalších přilehlých částí. Z toho důvodu jsou navrženy lokální vysprávky polymerbetony ve vzhledu podobném původnímu schodišti, které musí být provedeny odbornou renovační firmou. | [8 empty] | Konstrukce hlavního tříramenného schodiště je tvořena masívní schodnicí osazenou mezi zděné sloupy tvořící zrcadlo schodiště, kde bude osazen panoramatický prosklený výtah. Stupně jsou tvořeny kamennými kvádry a mezipodesty jsou z kamenných desek. Některé schodišťové stupně a desky mezipodest vlivem dotvarování stavby a mechanického opotřebení vykazují poškození prasklinami, popř. odlomenými hranami apod. Vzhledem k technologii schodiště s profilovanými stupni z přírodního kamene není reálné úplné odstranění výše uvedených vad (výměnou poškozených prvků za nové) bez zásadního zásahu do nosné konstrukce kde by hrozilo vážné riziko poškození dalších přilehlých částí. Z toho důvodu jsou navrženy lokální vysprávky polymerbetony ve vzhledu podobném původnímu schodišti, které musí být provedeny odbornou renovační firmou.
|  | součástí je kamenný žulový soklík | [8 empty] | součástí je kamenný žulový soklík
86 | 771419584R01 | Obklad soklíků .rovných do v=6 cm | m | 198 | 0 | 0 | 0.00608 | 1.2038 |  | 0 | [5 empty] | 12 | 0 | 93 | 0 |  | 12 | 0 | 2
|  | KERAMICKÉ DLAŽBY | [8 empty] | KERAMICKÉ DLAŽBY
|  | Nášlapné vrstvy z keramických dlažeb bude provedena vč. systémových soklíků v 6-8 cm. | [8 empty] | Nášlapné vrstvy z keramických dlažeb bude provedena vč. systémových soklíků v 6-8 cm.
|  | Veškeré dlažby a obklady budou kladeny pravoúhle - na střih. | [8 empty] | Veškeré dlažby a obklady budou kladeny pravoúhle - na střih.
|  | Keramické dlažby a obklady budou provedeny pomocí systémových lišt: | [8 empty] | Keramické dlažby a obklady budou provedeny pomocí systémových lišt:
|  | - hrany obkladů - PVC lišty bílé barvy | [8 empty] | - hrany obkladů - PVC lišty bílé barvy
|  | - podlahy - ukončovací, přechodové, dilatační systémové Al lišty | [8 empty] | - podlahy - ukončovací, přechodové, dilatační systémové Al lišty
|  | Tmelení dilatačních spár: | [8 empty] | Tmelení dilatačních spár:
|  | V obvodové spáře k soklům a v dilatacích je nutné použití trvale pružného silikonového tmelu SI. Při aplikaci hmoty SI bude použit podkladní provazec PES. Zamezí nežádoucímu přilnutí ke dnu spáry a vymezí přesný tvar silikonu. | [8 empty] | V obvodové spáře k soklům a v dilatacích je nutné použití trvale pružného silikonového tmelu SI. Při aplikaci hmoty SI bude použit podkladní provazec PES. Zamezí nežádoucímu přilnutí ke dnu spáry a vymezí přesný tvar silikonu.
|  | Montáž izolačního obvodového pásu: | [8 empty] | Montáž izolačního obvodového pásu:
|  | Po obvodě izolované plochy aplikujeme na stěnu systémový samolepicí pěnový separační pás na bázi PE šíře 25 mm. Ten přeruší eventuální akustické mosty mezi dlažbou a stěnou. | [8 empty] | Po obvodě izolované plochy aplikujeme na stěnu systémový samolepicí pěnový separační pás na bázi PE šíře 25 mm. Ten přeruší eventuální akustické mosty mezi dlažbou a stěnou.
|  | 101:10,3+10,3+6+5 |  | 31.6 | [7 empty] | 101:10,3+10,3+6+5 | [7 empty] | Po obvodě izolované plochy aplikujeme na stěnu systémový samolepicí pěnový separační pás na bázi PE šíře 25 mm. Ten přeruší eventuální akustické mosty mezi dlažbou a stěnou.
|  | 106:6,1+6,1+2,7+2,7 |  | 17.6 | [7 empty] | 106:6,1+6,1+2,7+2,7 | [7 empty] | 101:10,3+10,3+6+5
|  | 107:6,5+6,5+3,2+3,2 |  | 19.4 | [7 empty] | 107:6,5+6,5+3,2+3,2 | [7 empty] | 106:6,1+6,1+2,7+2,7
|  | 109:7+7+4+4 |  | 22 | [7 empty] | 109:7+7+4+4 | [7 empty] | 107:6,5+6,5+3,2+3,2
|  | 204:6,1+6,1+4,5+4,5 |  | 21.2 | [7 empty] | 204:6,1+6,1+4,5+4,5 | [7 empty] | 109:7+7+4+4
|  | 209:5,5+5,5+2,9+2,9 |  | 16.8 | [7 empty] | 209:5,5+5,5+2,9+2,9 | [7 empty] | 204:6,1+6,1+4,5+4,5
|  | 305:6,5+6,5+4,5+4,5 |  | 22 | [7 empty] | 305:6,5+6,5+4,5+4,5 | [7 empty] | 209:5,5+5,5+2,9+2,9
|  | 306:5,2+5,2+2,9+2,9 |  | 16.2 | [7 empty] | 306:5,2+5,2+2,9+2,9 | [7 empty] | 305:6,5+6,5+4,5+4,5
|  | 401:5,2+5,2+3,5+3,5 |  | 17.4 | [7 empty] | 401:5,2+5,2+3,5+3,5 | [7 empty] | 306:5,2+5,2+2,9+2,9
|  | 412:1,4+1,4+1,4+1,4 |  | 5.6 | [7 empty] | 412:1,4+1,4+1,4+1,4 | [7 empty] | 401:5,2+5,2+3,5+3,5
|  | 413:2,2+1 |  | 3.2 | [7 empty] | 413:2,2+1 | [7 empty] | 412:1,4+1,4+1,4+1,4
|  | 1,4+2,2+1,4 |  | 5 | [7 empty] | 1,4+2,2+1,4 | [7 empty] | 413:2,2+1
87 | 771575101RT1 | Montáž podlah 30x30 cm vnitřní P3 | m2 | 102.43 | 0 | 0 | 0.00475 | 0.48654 |  | 0 | [5 empty] | 12 | 0 | 95 | 0 |  | 12 | 0 | 2
|  | Keramické dlažby a obklady budou provedeny pomocí systémových lišt: | [8 empty] | Keramické dlažby a obklady budou provedeny pomocí systémových lišt:
|  | - hrany obkladů - PVC lišty bílé barvy | [8 empty] | - hrany obkladů - PVC lišty bílé barvy
|  | - podlahy - ukončovací, přechodové, dilatační systémové Al lišty | [8 empty] | - podlahy - ukončovací, přechodové, dilatační systémové Al lišty
|  | Tmelení dilatačních spár: | [8 empty] | Tmelení dilatačních spár:
|  | V obvodové spáře k soklům a v dilatacích je nutné použití trvale pružného silikonového tmelu SI. Při aplikaci hmoty SI bude použit podkladní provazec PES. Zamezí nežádoucímu přilnutí ke dnu spáry a vymezí přesný tvar silikonu. | [8 empty] | V obvodové spáře k soklům a v dilatacích je nutné použití trvale pružného silikonového tmelu SI. Při aplikaci hmoty SI bude použit podkladní provazec PES. Zamezí nežádoucímu přilnutí ke dnu spáry a vymezí přesný tvar silikonu.
|  | Nasákavostí: max. 0,5% | [8 empty] | Nasákavostí: max. 0,5%
|  | Otěruvrdoznost: min. PEI 5 | [8 empty] | Otěruvrdoznost: min. PEI 5
|  | Obrusnost dle EN ISO 10545-6: max. 176 mm3 | [8 empty] | Obrusnost dle EN ISO 10545-6: max. 176 mm3
|  | 101: |  | 0 | [7 empty] | 101:00 | [7 empty] | Obrusnost dle EN ISO 10545-6: max. 176 mm3
|  | 106: |  | 0 | [7 empty] | 106:00 | [7 empty] | 101:
|  | 107:13,73 |  | 13.73 | [7 empty] | 107:13,73 | [7 empty] | 106:
|  | 109:18,57 |  | 18.57 | [7 empty] | 109:18,57 | [7 empty] | 107:13,73
|  | 114:6,36 |  | 6.36 | [7 empty] | 114:6,36 | [7 empty] | 109:18,57
|  | 204: |  | 0 | [7 empty] | 204:00 | [7 empty] | 114:6,36
|  | 209: |  | 0 | [7 empty] | 209:00 | [7 empty] | 204:
|  | 305:20,82 |  | 20.82 | [7 empty] | 305:20,82 | [7 empty] | 209:
|  | 306:15,26 |  | 15.26 | [7 empty] | 306:15,26 | [7 empty] | 305:20,82
|  | 401:19,45 |  | 19.45 | [7 empty] | 401:19,45 | [7 empty] | 306:15,26
|  | 411:3,57 |  | 3.57 | [7 empty] | 411:3,57 | [7 empty] | 401:19,45
|  | 412:2,14 |  | 2.14 | [7 empty] | 412:2,14 | [7 empty] | 411:3,57
|  | 413:2,53 |  | 2.53 | [7 empty] | 413:2,53 | [7 empty] | 412:2,14
88 | 771575101RT22 | Montáž podlah 30X30 m | m2 | 98.14 | 0 | 0 | 0.00475 | 0.46616 |  | 0 | [5 empty] | 12 | 0 | 96 | 0 |  | 12 | 0 | 2
|  | Keramické dlažby a obklady budou provedeny pomocí systémových lišt: | [8 empty] | Keramické dlažby a obklady budou provedeny pomocí systémových lišt:
|  | - hrany obkladů - PVC lišty bílé barvy | [8 empty] | - hrany obkladů - PVC lišty bílé barvy
|  | - podlahy - ukončovací, přechodové, dilatační systémové Al lišty | [8 empty] | - podlahy - ukončovací, přechodové, dilatační systémové Al lišty
|  | Keramická dlažba + cem. lepidlo + penetrace | [8 empty] | Keramická dlažba + cem. lepidlo + penetrace
|  | Tmelení dilatačních spár: | [8 empty] | Tmelení dilatačních spár:
|  | V obvodové spáře k soklům a v dilatacích je nutné použití trvale pružného silikonového tmelu SI. Při aplikaci hmoty SI bude použit podkladní provazec PES. Zamezí nežádoucímu přilnutí ke dnu spáry a vymezí přesný tvar silikonu. | [8 empty] | V obvodové spáře k soklům a v dilatacích je nutné použití trvale pružného silikonového tmelu SI. Při aplikaci hmoty SI bude použit podkladní provazec PES. Zamezí nežádoucímu přilnutí ke dnu spáry a vymezí přesný tvar silikonu.
|  | Nasákavostí: max. 0,5% | [8 empty] | Nasákavostí: max. 0,5%
|  | Otěruvrdoznost: min. PEI 5 | [8 empty] | Otěruvrdoznost: min. PEI 5
|  | Obrusnost dle EN ISO 10545-6: max. 176 mm3 | [8 empty] | Obrusnost dle EN ISO 10545-6: max. 176 mm3
|  | Rozměry a geometrické parametry : | [8 empty] | Rozměry a geometrické parametry :
|  | dlažby budou rektifikované na deklarované rozměry - 298x598x10 mm | [8 empty] | dlažby budou rektifikované na deklarované rozměry - 298x598x10 mm
|  | Protiskluznost: | [8 empty] | Protiskluznost:
|  | Keramická dlažba (min.min. R11, ? = 0,6) + cem. lepidlo + penetrace | [8 empty] | Keramická dlažba (min.min. R11, ? = 0,6) + cem. lepidlo + penetrace
|  | 101:48,34 |  | 48.34 | [7 empty] | 101:48,34 | [7 empty] | Keramická dlažba (min.min. R11, ? = 0,6) + cem. lepidlo + penetrace
|  | 106:15,65 |  | 15.65 | [7 empty] | 106:15,65 | [7 empty] | 101:48,34
|  | 204:19,81 |  | 19.81 | [7 empty] | 204:19,81 | [7 empty] | 106:15,65
|  | 209:14,34 |  | 14.34 | [7 empty] | 209:14,34 | [7 empty] | 204:19,81
89 | 998771203R00 | Přesun hmot pro podlahy z dlaždic, výšky do 24 m | % | 0 | 0 | 0 | 0 | 0 |  | 0 | [5 empty] | 7 | 1002 | 5 | 0 |  | 7 | 1002 | 2
y | 771 | Podlahy z dlaždic a obklady |  |  |  | 0 |  | 6.0386 |  | 0 |  |  | 0 | 6.0386 | 0
x | 777 | Podlahy ze syntetických hmot
90 | 777553020R00 | Penetrace nesavého podkladu podlah adhézní vrstvou | m2 | 200.57 | 0 | 0 | 0.0002 | 0.040114 | 0 | 0 | [5 empty] | 1 | 7 | 7 | 0 |  | 1 | 7 | 2
|  | 101: |  | 0 | [7 empty] | 101:00 | [7 empty] | Penetrace nesavého podkladu podlah adhézní vrstvou
|  | 106: |  | 0 | [7 empty] | 106:00 | [7 empty] | 101:
|  | 107:13,73 |  | 13.73 | [7 empty] | 107:13,73 | [7 empty] | 106:
|  | 109:18,57 |  | 18.57 | [7 empty] | 109:18,57 | [7 empty] | 107:13,73
|  | 114:6,36 |  | 6.36 | [7 empty] | 114:6,36 | [7 empty] | 109:18,57
|  | 204: |  | 0 | [7 empty] | 204:00 | [7 empty] | 114:6,36
|  | 209: |  | 0 | [7 empty] | 209:00 | [7 empty] | 204:
|  | 305:20,82 |  | 20.82 | [7 empty] | 305:20,82 | [7 empty] | 209:
|  | 306:15,26 |  | 15.26 | [7 empty] | 306:15,26 | [7 empty] | 305:20,82
|  | 401:19,45 |  | 19.45 | [7 empty] | 401:19,45 | [7 empty] | 306:15,26
|  | 411:3,57 |  | 3.57 | [7 empty] | 411:3,57 | [7 empty] | 401:19,45
|  | 412:2,14 |  | 2.14 | [7 empty] | 412:2,14 | [7 empty] | 411:3,57
|  | 413:2,53 |  | 2.53 | [7 empty] | 413:2,53 | [7 empty] | 412:2,14
|  | 101:48,34 |  | 48.34 | [7 empty] | 101:48,34 | [7 empty] | 413:2,53
|  | 106:15,65 |  | 15.65 | [7 empty] | 106:15,65 | [7 empty] | 101:48,34
|  | 204:19,81 |  | 19.81 | [7 empty] | 204:19,81 | [7 empty] | 106:15,65
|  | 209:14,34 |  | 14.34 | [7 empty] | 209:14,34 | [7 empty] | 204:19,81
91 | 777561020R00 | Vyrovnání podlahy stěrkou tloušťky 5 mm vč drobných vysprávek v betonu | m2 | 200.57 | 0 | 0 | 0.0022 | 0.44125 | 0 | 0 | [5 empty] | 1 | 7 | 7 | 0 |  | 1 | 7 | 2
|  | Stávající betonová mazanina s drobnými vysprávkami+ NOVÁ STĚRKA POD DLAŽBU A NÁTĚR | [8 empty] | Stávající betonová mazanina s drobnými vysprávkami+ NOVÁ STĚRKA POD DLAŽBU A NÁTĚR
|  | 101: |  | 0 | [7 empty] | 101:00 | [7 empty] | Stávající betonová mazanina s drobnými vysprávkami+ NOVÁ STĚRKA POD DLAŽBU A NÁTĚR
|  | 106: |  | 0 | [7 empty] | 106:00 | [7 empty] | 101:
|  | 107:13,73 |  | 13.73 | [7 empty] | 107:13,73 | [7 empty] | 106:
|  | 109:18,57 |  | 18.57 | [7 empty] | 109:18,57 | [7 empty] | 107:13,73
|  | 114:6,36 |  | 6.36 | [7 empty] | 114:6,36 | [7 empty] | 109:18,57
|  | 204: |  | 0 | [7 empty] | 204:00 | [7 empty] | 114:6,36
|  | 209: |  | 0 | [7 empty] | 209:00 | [7 empty] | 204:
|  | 305:20,82 |  | 20.82 | [7 empty] | 305:20,82 | [7 empty] | 209:
|  | 306:15,26 |  | 15.26 | [7 empty] | 306:15,26 | [7 empty] | 305:20,82
|  | 401:19,45 |  | 19.45 | [7 empty] | 401:19,45 | [7 empty] | 306:15,26
|  | 411:3,57 |  | 3.57 | [7 empty] | 411:3,57 | [7 empty] | 401:19,45
|  | 412:2,14 |  | 2.14 | [7 empty] | 412:2,14 | [7 empty] | 411:3,57
|  | 413:2,53 |  | 2.53 | [7 empty] | 413:2,53 | [7 empty] | 412:2,14
|  | 101:48,34 |  | 48.34 | [7 empty] | 101:48,34 | [7 empty] | 413:2,53
|  | 106:15,65 |  | 15.65 | [7 empty] | 106:15,65 | [7 empty] | 101:48,34
|  | 204:19,81 |  | 19.81 | [7 empty] | 204:19,81 | [7 empty] | 106:15,65
|  | 209:14,34 |  | 14.34 | [7 empty] | 209:14,34 | [7 empty] | 204:19,81
92 | 998777102R00 | Přesun hmot pro podlahy syntetické, výšky do 12 m | t | 0.48137 | 0 | 0 | 0 | 0 |  | 0 | [5 empty] | 7 | 1001 | 5 | 0 |  | 7 | 1001 | 2
y | 777 | Podlahy ze syntetických hmot |  |  |  | 0 |  | 0.48137 |  | 0 |  |  | 0 | 0.48137 | 0
x | 783 | Nátěry
93 | 783222100R00 | Nátěr syntetický kovových konstrukcí dvojnásobný | kompl | 1 | 0 | 0 | 0.00024 | 0.00024 | 0 | 0 | [5 empty] | 1 | 1 | 1 | 0 |  | 1 | 1 | 2
|  | včetně pomocného lešení. | [8 empty] | včetně pomocného lešení.
94 | 783226100R00 | Nátěr syntetický kovových konstrukcí základní | kompl | 1 | 0 | 0 | 8e-05 | 8e-05 | 0 | 0 | [5 empty] | 1 | 1 | 1 | 0 |  | 1 | 1 | 2
95 | 783626200R00 | Nátěr lazurovací truhlářských výrobků 2x lakování | kompl | 1 | 0 | 0 | 0.00032 | 0.00032 | 0 | 0 | [5 empty] | 1 | 1 | 1 | 0 |  | 1 | 1 | 2
|  | včetně montáže, dodávkya demontáže lešení. | [8 empty] | včetně montáže, dodávkya demontáže lešení.
y | 783 | Nátěry |  |  |  | 0 |  | 0.00064 |  | 0 |  |  | 0 | 0.00064 | 0
x | 784 | Malby
96 | 784452271RT2 | Malba směsí tekutou 2x, 1barva, místnost do 3,8 m | m2 | 940.5 | 0 | 0 | 0.00019 | 0.17869 | 0 | 0 | [5 empty] | 1 | 7 | 7 | 0 |  | 1 | 7 | 2
|  | Zhotovení styku dvou barev se oceňuje položkou 78443-9001. | [8 empty] | Zhotovení styku dvou barev se oceňuje položkou 78443-9001.
|  | (7+7+8+8)*17 |  | 510 | [7 empty] | (7+7+8+8)*17 | [7 empty] | 0
|  | (10+10+7+7)*3,5 |  | 119 | [7 empty] | (10+10+7+7)*3,5 | [7 empty] | (7+7+8+8)*17
|  | (2,6+2,6+2,6)*17,5 |  | 136.5 | [7 empty] | (2,6+2,6+2,6)*17,5 | [7 empty] | (10+10+7+7)*3,5
|  | 7*5*5 |  | 175 | [7 empty] | 7*5*5 | [7 empty] | (2,6+2,6+2,6)*17,5
|  |  |  | 0 | [15 empty] | 7*5*5
|  |  |  | 0 | [15 empty] | 0
|  |  |  | 0 | [15 empty] | 0
|  |  |  | 0 | [15 empty] | 0
|  |  |  | 0 | [15 empty] | 0
|  |  |  | 0 | [15 empty] | 0
|  |  |  | 0 | [15 empty] | 0
|  |  |  | 0 | [15 empty] | 0
|  |  |  | 0 | [15 empty] | 0
y | 784 | Malby |  |  |  | 0 |  | 0.17869 |  | 0 |  |  | 0 | 0.17869 | 0
x | D96 | Přesuny suti a vybouraných hmot
97 | 979011111R00 | Svislá doprava suti a vybour. hmot za 2.NP a 1.PP | t | 104.197 | 0 | 0 | 0 | 0 |  | 0 | [5 empty] | 8 | 0 | 3 | 0 |  | 8 | 0 | 1
98 | 979011121R00 | Příplatek za každé další podlaží | t | 156.2955 | 0 | 0 | 0 | 0 |  | 0 | [5 empty] | 8 | 0 | 3 | 0 |  | 8 | 0 | 1
99 | 979081111R00 | Odvoz suti a vybour. hmot na skládku do 1 km | t | 52.0985 | 0 | 0 | 0 | 0 |  | 0 | [5 empty] | 8 | 0 | 3 | 0 |  | 8 | 0 | 1
100 | 979081121R00 | Příplatek k odvozu za každý další 1 km | t | 1302.4627 | 0 | 0 | 0 | 0 |  | 0 | [5 empty] | 8 | 0 | 3 | 0 |  | 8 | 0 | 1
101 | 979082111R00 | Vnitrostaveništní doprava suti do 10 m | t | 52.0985 | 0 | 0 | 0 | 0 |  | 0 | [5 empty] | 8 | 0 | 3 | 0 |  | 8 | 0 | 1
102 | 979082121R00 | Příplatek k vnitrost. dopravě suti za dalších 5 m | t | 312.591 | 0 | 0 | 0 | 0 |  | 0 | [5 empty] | 8 | 0 | 3 | 0 |  | 8 | 0 | 1
103 | 979990001R00 | Poplatek za skládku stavební suti | t | 52.0985 | 0 | 0 | 0 | 0 |  | 0 | [5 empty] | 8 | 0 | 3 | 0 |  | 8 | 0 | 1
y | D96 | Přesuny suti a vybouraných hmot |  |  |  | 0 |  | 0 |  | 0 |  |  | 0 | 0 | 0
z | Celkem za objekt |  |  |  |  | 0 |  | 36.4899 |  | -50.0985
Poznámky uchazeče k zadání

## 02 01
Položkové zadání
STAVEBNÍ OBJEKT (SO) |  |  | 02 VZD
Rozpočet (část objektu) |  |  | 01 VZD UNÍKOVÁ CESTA
P.č. | Číslo položky | Název položky | MJ | množství | cena / MJ | celkem (Kč) | Jednotková hmotnost | Celková hmotnost | Jednotková dem.hmot. | Celková dem.hmot.
x | M44 | Větrání chráněné únikové cesty a evakuačního výtah
1 | 1 | Potrubní axiální ventilátor s nastavitelným úhlem lopatek DN 450, vč. pružných manžet | kpl | 1 | 0 | 0 | 0 | 0 |  | 0 |  |  |  |  | 12 | 0 | 1 | 0 | 12 | 0 | 4
|  | Potrubní axiální ventilátor s nastavitelným úhlem lopatek DN 450, vč. pružných manžet | [8 empty] | Potrubní axiální ventilátor s nastavitelným úhlem lopatek DN 450, vč. pružných manžet
|  | Vp=7520 m3/hod, Pext=400Pa | [8 empty] | Vp=7520 m3/hod, Pext=400Pa
2 | 2 | Samočinná žaluzie s nastavitelným přetlakem 25-100 Pa, rozměr 1000x450 vč. upevňovacího rámu do zdi, | kpl | 1 | 0 | 0 | 0 | 0 |  | 0 |  |  |  |  | 12 | 0 | 2 | 0 | 12 | 0 | 4
3 | 3 | Zpětná těsná klapka do čtyřhranného potrubí 280x1000 | ks | 1 | 0 | 0 | 0 | 0 |  | 0 |  |  |  |  | 12 | 0 | 3 | 0 | 12 | 0 | 4
4 | 4 | Přívodní komfortní dvouřadá vyústka 700x700 vč. rámu do potrubí, ALU provedení | kpl | 1 | 0 | 0 | 0 | 0 |  | 0 |  |  |  |  | 12 | 0 | 4 | 0 | 12 | 0 | 4
5 | 5 | Krycí mřížka 280x1000 vč. rámu do potrubí, ALU provedení | kpl | 1 | 0 | 0 | 0 | 0 |  | 0 |  |  |  |  | 12 | 0 | 5 | 0 | 12 | 0 | 4
6 | 6 | Čtyřhranné VZT potrubí POZINK vč. tvarovek a přírub, těsné | m2 | 98 | 0 | 0 | 0 | 0 |  | 0 |  |  |  |  | 12 | 0 | 6 | 0 | 12 | 0 | 4
7 | 7 | Protipožární izolace minerální vatou s odolností 45min, uchycení na trny, tl. 40mm | m2 | 107 | 0 | 0 | 0 | 0 |  | 0 |  |  |  |  | 12 | 0 | 7 | 0 | 12 | 0 | 4
8 | 8 | Montáž VZT zařízení | kpl | 1 | 0 | 0 | 0 | 0 |  | 0 |  |  |  |  | 12 | 0 | 8 | 0 | 12 | 0 | 4
9 | 9 | Doprava a přesun hmot | kpl | 1 | 0 | 0 | 0 | 0 |  | 0 |  |  |  |  | 12 | 0 | 9 | 0 | 12 | 0 | 4
10 | 10 | Svislá přeprava, jeřábnické práce | kpl | 1 | 0 | 0 | 0 | 0 |  | 0 |  |  |  |  | 12 | 0 | 10 | 0 | 12 | 0 | 4
11 | 11 | Lešení | kpl | 1 | 0 | 0 | 0 | 0 |  | 0 |  |  |  |  | 12 | 0 | 11 | 0 | 12 | 0 | 4
12 | 12 | Montážní, spojovací a závěsový materiál | kpl | 1 | 0 | 0 | 0 | 0 |  | 0 |  |  |  |  | 12 | 0 | 12 | 0 | 12 | 0 | 4
13 | 13 | Zprovoznění a zregulování, funkční zkoušky, revize , měření přetlaku, protokoly | kpl | 1 | 0 | 0 | 0 | 0 |  | 0 |  |  |  |  | 12 | 0 | 13 | 0 | 12 | 0 | 4
14 | 14 | Výrobní projektová dokumentace | kpl | 1 | 0 | 0 | 0 | 0 |  | 0 |  |  |  |  | 12 | 0 | 14 | 0 | 12 | 0 | 4
15 | 15 | Dokumentace skutečného provedení | kpl | 1 | 0 | 0 | 0 | 0 |  | 0 |  |  |  |  | 12 | 0 | 15 | 0 | 12 | 0 | 4
y | M44 | Větrání chráněné únikové cesty a evakuačního výtah |  |  |  | 0 |  | 0 |  | 0 |  | 0 | 0 | 0
z | Celkem za objekt |  |  |  |  | 0 |  | 0 |  | 0
Poznámky uchazeče k zadání

## 03 01
Položkové zadání
STAVEBNÍ OBJEKT (SO) |  |  | 03 ELEKTRO
Rozpočet (část objektu) |  |  | 01 ELEKTRO
P.č. | Číslo položky | Název položky | MJ | množství | cena / MJ | celkem (Kč) | Jednotková hmotnost | Celková hmotnost | Jednotková dem.hmot. | Celková dem.hmot.
x | M21 | ELEKTROROZVODY
1 | okruh V2.5 | Kabel CYKY-J 5x2,5 | m | 40 | 0 | 0 | 0 | 0 |  | 0 |  |  |  |  | 3 | 0 | okruh V2.5 | 0 | 3 | 0 | 3
2 | RH-UPS (napá | Kabel PRAFlaDur-J 5x6 | m | 40 | 0 | 0 | 0 | 0 |  | 0 |  |  |  |  | 12 | 0 | 2 | 0 | 12 | 0 | 4
3 | okruhy D(xx) | Kabel CYKY-J 3x1,5 | m | 130 | 0 | 0 | 0 | 0 |  | 0 |  |  |  |  | 12 | 0 | 3 | 0 | 12 | 0 | 4
4 | RH-EPS | Kabel CYKY-J 3x1,5 | m | 25 | 0 | 0 | 0 | 0 |  | 0 |  |  |  |  | 12 | 0 | 4 | 0 | 12 | 0 | 4
5 | RH-RVZT | Kabel CYKY-J 5x16 | m | 40 | 0 | 0 | 0 | 0 |  | 0 |  |  |  |  | 12 | 0 | 5 | 0 | 12 | 0 | 4
6 | okruh V2.1 | Kabel CYKY-J 5x2,5 | m | 40 | 0 | 0 | 0 | 0 |  | 0 |  |  |  |  | 3 | 0 | okruh V2.1 | 0 | 3 | 0 | 3
7 | okruh V2.2 | Kabel CYKY-J 3x2,5 | m | 35 | 0 | 0 | 0 | 0 |  | 0 |  |  |  |  | 3 | 0 | okruh V2.2 | 0 | 3 | 0 | 3
8 | okruh V2.3 ( | Kabel CYKY-J 3x1,5 | m | 40 | 0 | 0 | 0 | 0 |  | 0 |  |  |  |  | 12 | 0 | 8 | 0 | 12 | 0 | 4
9 | okruh V2.4 | Kabel CYKY-J 3x1,5 | m | 50 | 0 | 0 | 0 | 0 |  | 0 |  |  |  |  | 3 | 0 | okruh V2.4 | 0 | 3 | 0 | 3
10 | NV | Kabel CYKY-J 4x10 | m | 30 | 0 | 0 | 0 | 0 |  | 0 |  |  |  |  | 12 | 0 | 10 | 0 | 12 | 0 | 4
11 | SR7(PS)-RH | Kabel AYKY-J 4x95 | m | 15 | 0 | 0 | 0 | 0 |  | 0 |  |  |  |  | 12 | 0 | 11 | 0 | 12 | 0 | 4
12 | RPO-V.UPS (p | Kabel CYKY-J 3x1,5 | m | 20 | 0 | 0 | 0 | 0 |  | 0 |  |  |  |  | 12 | 0 | 16 | 0 | 12 | 0 | 4
13 | RPO-V1.1 | Kabel CYKY-J 5x4 | m | 70 | 0 | 0 | 0 | 0 |  | 0 |  |  |  |  | 3 | 0 | RPO-V1.1 | 0 | 3 | 0 | 3
14 | RPO-V1.2 | Kabel CYKY-J 3x2,5 | m | 80 | 0 | 0 | 0 | 0 |  | 0 |  |  |  |  | 3 | 0 | RPO-V1.2 | 0 | 3 | 0 | 3
15 | RPO-OV | Kabel PRAFlaDur-J 5x2,5 | m | 10 | 0 | 0 | 0 | 0 |  | 0 |  |  |  |  | 12 | 0 | 19 | 0 | 12 | 0 | 4
16 | UPS-RPO | Kabel PRAFlaDur-J 5x6 | m | 10 | 0 | 0 | 0 | 0 |  | 0 |  |  |  |  | 12 | 0 | 20 | 0 | 12 | 0 | 4
17 | UPS-RPO | Kabel PRAFlaDur-J 4x6 | m | 10 | 0 | 0 | 0 | 0 |  | 0 |  |  |  |  | 12 | 0 | 21 | 0 | 12 | 0 | 4
18 | UPS-RPO | Kabel PRAFlaDur-J 3x6 | m | 10 | 0 | 0 | 0 | 0 |  | 0 |  |  |  |  | 12 | 0 | 22 | 0 | 12 | 0 | 4
19 | RH-VT1-5 | Kabel PRAFlaDur-O 2x1,5 | m | 100 | 0 | 0 | 0 | 0 |  | 0 |  |  |  |  | 3 | 0 | RH-VT1-5 | 0 | 3 | 0 | 3
20 | UPS-VT1-5 | Kabel PRAFlaDur-O 2x1,5 | m | 100 | 0 | 0 | 0 | 0 | 0 | 0 |  |  |  |  | 1 | 9 | 9 | 0 | 1 | 9 | 4
21 | RH-TOTAL STO | Kabel PRAFlaDur-O 2x1,5 | m | 30 | 0 | 0 | 0 | 0 |  | 0 |  |  |  |  | 12 | 0 | 25 | 0 | 12 | 0 | 4
22 | RH-CENTRAL S | Kabel PRAFlaDur-O 2x1,5 | m | 30 | 0 | 0 | 0 | 0 |  | 0 |  |  |  |  | 12 | 0 | 26 | 0 | 12 | 0 | 4
23 | RH-RPO | Kabel PRAFlaDur-O 2x1,5 | m | 40 | 0 | 0 | 0 | 0 |  | 0 |  |  |  |  | 12 | 0 | 27 | 0 | 12 | 0 | 4
24 | RH-UPS | Kabel PRAFlaDur-O 2x1,5 | m | 40 | 0 | 0 | 0 | 0 |  | 0 |  |  |  |  | 12 | 0 | 28 | 0 | 12 | 0 | 4
25 | osvětlení (d | Jistič LTN-6C-1 (jištění nových světelných okruhů+rezerva) | ks | 5 | 0 | 0 | 0 | 0 |  | 0 |  |  |  |  | 12 | 0 | 29 | 0 | 12 | 0 | 4
26 | osvětlení | Kabel CYKY-J 3x1,5 | m | 50 | 0 | 0 | 0 | 0 | 0 | 0 |  |  |  |  | 1 | 9 | 9 | 0 | 1 | 9 | 4
27 | zásuvkové (d | Jistič LTN-16B-1 (jištění nových zásuvkových okruhů+rezerva) | ks | 3 | 0 | 0 | 0 | 0 |  | 0 |  |  |  |  | 12 | 0 | 31 | 0 | 12 | 0 | 4
28 | zásuvkové (b | Kabel CYKY-J 3x2,5 | m | 30 | 0 | 0 | 0 | 0 |  | 0 |  |  |  |  | 12 | 0 | 32 | 0 | 12 | 0 | 4
29 | 01 | Pojistková vložka 3x PHNA1 200A gG + pojistkový spodek (SPF1 SS nebo dle PS), instalace do PS | kpl | 3 | 0 | 0 | 0 | 0 |  | 0 |  |  |  |  | 12 | 0 | 34 | 0 | 12 | 0 | 4
30 | 02 | Elektroinstalační krabice pod omítku (zásuvková) | ks | 5 | 0 | 0 | 0 | 0 |  | 0 |  |  |  |  | 12 | 0 | 35 | 0 | 12 | 0 | 4
31 | 04 | Tlačítko pod omítku (vnější spínání termostatu), vč. rámečku (komplet) | kpl | 2 | 0 | 0 | 0 | 0 |  | 0 |  |  |  |  | 12 | 0 | 37 | 0 | 12 | 0 | 4
32 | 05 | Spínač jednopólový, řazení č.1, vč. rámečku (komplet) | kpl | 3 | 0 | 0 | 0 | 0 |  | 0 |  |  |  |  | 12 | 0 | 38 | 0 | 12 | 0 | 4
33 | 09 | KX5000M_KO - přisazené LED svítidlo, opálový kryt | ks | 12 | 0 | 0 | 0 | 0 |  | 0 |  |  |  |  | 12 | 0 | 42 | 0 | 12 | 0 | 4
34 | 12 | PL5000M2W - LED prachotěsné svítidlo, polyesterové tělo, opálový PC kryt, IK08 | ks | 1 | 0 | 0 | 0 | 0 |  | 0 |  |  |  |  | 12 | 0 | 45 | 0 | 12 | 0 | 4
35 | 13 | SPMI1500KO4V2DB/ND - SPMI LED V2, 350ma nestmívatelné, opálový kryt | ks | 2 | 0 | 0 | 0 | 0 |  | 0 |  |  |  |  | 12 | 0 | 46 | 0 | 12 | 0 | 4
36 | 14 | LV2U/3W - LED nouzové svítidlo LOVATO II, přisazené, univerzální optika, 3W | ks | 7 | 0 | 0 | 0 | 0 |  | 0 |  |  |  |  | 12 | 0 | 47 | 0 | 12 | 0 | 4
37 | 15 | LVPU/3W - LED nouzové svítidlo LOVATO P, vestavné, univerzální optika, 3W | ks | 2 | 0 | 0 | 0 | 0 |  | 0 |  |  |  |  | 12 | 0 | 48 | 0 | 12 | 0 | 4
38 | 16 | Demontáž stávajícího osvětlení normálního a nouzového - | kpl | 1 | 0 | 0 | 0 | 0 |  | 0 |  |  |  |  | 12 | 0 | 49 | 0 | 12 | 0 | 4
|  | Demontáž stávajícího osvětlení normálního a nouzového - v prostoách výměny za nová (vč. odpojení) | [8 empty] | Demontáž stávajícího osvětlení normálního a nouzového - v prostoách výměny za nová (vč. odpojení)
39 | 17 | Napojení stávajícího osvětlení normálního a nouzového - | kpl | 1 | 0 | 0 | 0 | 0 |  | 0 |  |  |  |  | 12 | 0 | 50 | 0 | 12 | 0 | 4
|  | Napojení stávajícího osvětlení normálního a nouzového - v prostoách výměny za nová (napojení na okruh daného prostoru, vč. nouzových) | [8 empty] | Napojení stávajícího osvětlení normálního a nouzového - v prostoách výměny za nová (napojení na okruh daného prostoru, vč. nouzových)
40 | 18 | Úpravy rozvaděče RP1 pro CHÚC - na požární odlonost dveří/víka na EI 30 DP1 | kpl | 1 | 0 | 0 | 0 | 0 |  | 0 |  |  |  |  | 12 | 0 | 51 | 0 | 12 | 0 | 4
|  | Úpravy rozvaděče RP1 pro CHÚC - na požární odlonost dveří/víka na EI 30 DP1 (výměna víka za nové vč. zámku (např.FE1 2x), doplněné o úpravu pro zvýšení odolnosti, v případě nutnosti úprava rozměru víka (hloubky pro uložení požárně odolného materiálu), případně nový rám pro větší hloubku odolného materiálu nového víka (pro osazení přístrojů); při použití požárně odolného materiálu s větší tloušťkou). Opatření víka rozvaděče novými výstražnými nálepkami dle ČSN. | [8 empty] | Úpravy rozvaděče RP1 pro CHÚC - na požární odlonost dveří/víka na EI 30 DP1 (výměna víka za nové vč. zámku (např.FE1 2x), doplněné o úpravu pro zvýšení odolnosti, v případě nutnosti úprava rozměru víka (hloubky pro uložení požárně odolného materiálu), případně nový rám pro větší hloubku odolného materiálu nového víka (pro osazení přístrojů); při použití požárně odolného materiálu s větší tloušťkou). Opatření víka rozvaděče novými výstražnými nálepkami dle ČSN.
41 | 19 | Renovace lemujícího rámu rozvaděče RP1 (bezpeč. | kpl | 1 | 0 | 0 | 0 | 0 |  | 0 |  |  |  |  | 12 | 0 | 52 | 0 | 12 | 0 | 4
|  | Renovace lemujícího rámu rozvaděče RP1 (bezpeč. zakrytí místa a potřebného nejbližšího okolí, broušení, čištění, vícevrstvý nátěr, bílý finální, odkrytí) | [8 empty] | Renovace lemujícího rámu rozvaděče RP1 (bezpeč. zakrytí místa a potřebného nejbližšího okolí, broušení, čištění, vícevrstvý nátěr, bílý finální, odkrytí)
42 | 20 | Dílenská dokumentace pro výrobu k rozvaděči RP1 (víka, příp. montážního rámu s lištami, vč. zaměře | kpl | 1 | 0 | 0 | 0 | 0 |  | 0 |  |  |  |  | 12 | 0 | 53 | 0 | 12 | 0 | 4
|  | Dílenská dokumentace pro výrobu k rozvaděči RP2 (víka, příp. montážního rámu s lištami; vč. zaměření) | [8 empty] | Dílenská dokumentace pro výrobu k rozvaděči RP2 (víka, příp. montážního rámu s lištami; vč. zaměření)
43 | 21 | Úpravy rozvaděče RP2 pro CHÚC - na požární odlonost dveří/víka na EI 30 DP1 | kpl | 1 | 0 | 0 | 0 | 0 |  | 0 |  |  |  |  | 12 | 0 | 54 | 0 | 12 | 0 | 4
|  | Úpravy rozvaděče RP3 pro CHÚC - na požární odlonost dveří/víka na EI 30 DP1 (výměna víka za nové vč. zámku (např.FE1 2x), doplněné o úpravu pro zvýšení odolnosti, v případě nutnosti úprava rozměru víka (hloubky pro uložení požárně odolného materiálu), případně nový rám pro větší hloubku odolného materiálu nového víka (pro osazení přístrojů); při použití požárně odolného materiálu s větší tloušťkou). Opatření víka rozvaděče novými výstražnými nálepkami dle ČSN | [8 empty] | Úpravy rozvaděče RP3 pro CHÚC - na požární odlonost dveří/víka na EI 30 DP1 (výměna víka za nové vč. zámku (např.FE1 2x), doplněné o úpravu pro zvýšení odolnosti, v případě nutnosti úprava rozměru víka (hloubky pro uložení požárně odolného materiálu), případně nový rám pro větší hloubku odolného materiálu nového víka (pro osazení přístrojů); při použití požárně odolného materiálu s větší tloušťkou). Opatření víka rozvaděče novými výstražnými nálepkami dle ČSN
44 | 22 | Renovace lemujícího rámu rozvaděče RP2 (bezpeč. | kpl | 1 | 0 | 0 | 0 | 0 |  | 0 |  |  |  |  | 12 | 0 | 55 | 0 | 12 | 0 | 4
|  | Renovace lemujícího rámu rozvaděče RP3 (bezpeč. zakrytí místa a potřebného nejbližšího okolí, broušení, čištění, vícevrstvý nátěr, bílý finální, odkrytí) | [8 empty] | Renovace lemujícího rámu rozvaděče RP3 (bezpeč. zakrytí místa a potřebného nejbližšího okolí, broušení, čištění, vícevrstvý nátěr, bílý finální, odkrytí)
45 | 23 | Dílenská dokumentace pro výrobu k rozvaděči RP2 (víka, příp. montážního rámu s lištami, vč. zaměře | kpl | 1 | 0 | 0 | 0 | 0 |  | 0 |  |  |  |  | 12 | 0 | 56 | 0 | 12 | 0 | 4
|  | Dílenská dokumentace pro výrobu k rozvaděči RP3 (víka, příp. montážního rámu s lištami; vč. zaměření) | [8 empty] | Dílenská dokumentace pro výrobu k rozvaděči RP3 (víka, příp. montážního rámu s lištami; vč. zaměření)
46 | 24 | Úpravy rozvaděče RP3 pro CHÚC - na požární odlonost dveří/víka na EI 30 DP1 (výměna víka za n | kpl | 1 | 0 | 0 | 0 | 0 |  | 0 |  |  |  |  | 12 | 0 | 57 | 0 | 12 | 0 | 4
|  | Úpravy rozvaděče RP4 pro CHÚC - na požární odlonost dveří/víka na EI 30 DP1 (výměna víka za nové vč. zámku (např.FE1 2x), doplněné o úpravu pro zvýšení odolnosti, v případě nutnosti úprava rozměru víka (hloubky pro uložení požárně odolného materiálu), případně nový rám pro větší hloubku odolného materiálu nového víka (pro osazení přístrojů); při použití požárně odolného materiálu s větší tloušťkou). Opatření víka rozvaděče novými výstražnými nálepkami dle ČSN | [8 empty] | Úpravy rozvaděče RP4 pro CHÚC - na požární odlonost dveří/víka na EI 30 DP1 (výměna víka za nové vč. zámku (např.FE1 2x), doplněné o úpravu pro zvýšení odolnosti, v případě nutnosti úprava rozměru víka (hloubky pro uložení požárně odolného materiálu), případně nový rám pro větší hloubku odolného materiálu nového víka (pro osazení přístrojů); při použití požárně odolného materiálu s větší tloušťkou). Opatření víka rozvaděče novými výstražnými nálepkami dle ČSN
47 | 25 | Renovace lemujícího rámu rozvaděče RP3 (bezpeč. zakrytí místa a potřebného nejbližšího okolí, brou | kpl | 1 | 0 | 0 | 0 | 0 |  | 0 |  |  |  |  | 12 | 0 | 58 | 0 | 12 | 0 | 4
|  | Renovace lemujícího rámu rozvaděče RP4 (bezpeč. zakrytí místa a potřebného nejbližšího okolí, broušení, čištění, vícevrstvý nátěr, bílý finální, odkrytí) | [8 empty] | Renovace lemujícího rámu rozvaděče RP4 (bezpeč. zakrytí místa a potřebného nejbližšího okolí, broušení, čištění, vícevrstvý nátěr, bílý finální, odkrytí)
48 | 26 | Dílenská dokumentace pro výrobu k rozvaděči RP3 (víka, příp. montážního rámu s lištami, vč. zaměře | kpl | 1 | 0 | 0 | 0 | 0 |  | 0 |  |  |  |  | 12 | 0 | 59 | 0 | 12 | 0 | 4
|  | Dílenská dokumentace pro výrobu k rozvaděči RP4 (víka, příp. montážního rámu s lištami; vč. zaměření) | [8 empty] | Dílenská dokumentace pro výrobu k rozvaděči RP4 (víka, příp. montážního rámu s lištami; vč. zaměření)
49 | 27 | Úpravy rozvaděče RP4 pro CHÚC - na požární odlonost dveří/víka na EI 30 DP1 (výměna víka za n | kpl | 1 | 0 | 0 | 0 | 0 |  | 0 |  |  |  |  | 12 | 0 | 60 | 0 | 12 | 0 | 4
|  | Úpravy rozvaděče R4 pro CHÚC - na požární odlonost dveří/víka na EI 30 DP1 (výměna víka za nové vč. zámku (např.FE1 2x), doplněné o úpravu pro zvýšení odolnosti, v případě nutnosti úprava rozměru víka (hloubky pro uložení požárně odolného materiálu), případně nový rám pro větší hloubku odolného materiálu nového víka (pro osazení přístrojů); při použití požárně odolného materiálu s větší tloušťkou). Opatření víka rozvaděče novými výstražnými nálepkami dle ČSN | [8 empty] | Úpravy rozvaděče R4 pro CHÚC - na požární odlonost dveří/víka na EI 30 DP1 (výměna víka za nové vč. zámku (např.FE1 2x), doplněné o úpravu pro zvýšení odolnosti, v případě nutnosti úprava rozměru víka (hloubky pro uložení požárně odolného materiálu), případně nový rám pro větší hloubku odolného materiálu nového víka (pro osazení přístrojů); při použití požárně odolného materiálu s větší tloušťkou). Opatření víka rozvaděče novými výstražnými nálepkami dle ČSN
50 | 28 | Renovace lemujícího rámu rozvaděče RP4 (bezpeč. zakrytí místa a potřebného nejbližšího okolí | kpl | 1 | 0 | 0 | 0 | 0 |  | 0 |  |  |  |  | 12 | 0 | 61 | 0 | 12 | 0 | 4
|  | Renovace lemujícího rámu rozvaděče R4 (bezpeč. zakrytí místa a potřebného nejbližšího okolí, broušení, čištění, vícevrstvý nátěr, bílý finální, odkrytí) | [8 empty] | Renovace lemujícího rámu rozvaděče R4 (bezpeč. zakrytí místa a potřebného nejbližšího okolí, broušení, čištění, vícevrstvý nátěr, bílý finální, odkrytí)
51 | 29 | Dílenská dokumentace pro výrobu k rozvaděči RP4 (víka, příp. montážního rámu s lištami, vč. zaměře | kpl | 1 | 0 | 0 | 0 | 0 |  | 0 |  |  |  |  | 12 | 0 | 62 | 0 | 12 | 0 | 4
|  | Dílenská dokumentace pro výrobu k rozvaděči R4 (víka, příp. montážního rámu s lištami; vč. zaměření) | [8 empty] | Dílenská dokumentace pro výrobu k rozvaděči R4 (víka, příp. montážního rámu s lištami; vč. zaměření)
52 | 30 | Úpravy rozvaděče R4 pro CHÚC - na požární odlonost dveří/víka na EI 30 DP1 (výměna víka za nové vč. | kpl | 1 | 0 | 0 | 0 | 0 |  | 0 |  |  |  |  | 12 | 0 | 63 | 0 | 12 | 0 | 4
|  | Úpravy rozvaděče R4 pro CHÚC - na požární odlonost dveří/víka na EI 30 DP1 (výměna víka za nové vč. zámku (např.FE1 2x), doplněné o úpravu pro zvýšení odolnosti, v případě nutnosti úprava rozměru víka (hloubky pro uložení požárně odolného materiálu), případně nový rám pro větší hloubku odolného materiálu nového víka (pro osazení přístrojů); při použití požárně odolného materiálu s větší tloušťkou). Opatření víka rozvaděče novými výstražnými nálepkami dle ČSN | [8 empty] | Úpravy rozvaděče R4 pro CHÚC - na požární odlonost dveří/víka na EI 30 DP1 (výměna víka za nové vč. zámku (např.FE1 2x), doplněné o úpravu pro zvýšení odolnosti, v případě nutnosti úprava rozměru víka (hloubky pro uložení požárně odolného materiálu), případně nový rám pro větší hloubku odolného materiálu nového víka (pro osazení přístrojů); při použití požárně odolného materiálu s větší tloušťkou). Opatření víka rozvaděče novými výstražnými nálepkami dle ČSN
53 | 31 | Renovace lemujícího rámu rozvaděče R4 (bezpeč. zakrytí místa a potřebného nejbližšího okolí, brou | kpl | 1 | 0 | 0 | 0 | 0 |  | 0 |  |  |  |  | 12 | 0 | 64 | 0 | 12 | 0 | 4
54 | 32 | Dílenská dokumentace pro výrobu k rozvaděči R4 (víka, příp. montážního rámu s lištami, vč. zaměře | kpl | 1 | 0 | 0 | 0 | 0 |  | 0 |  |  |  |  | 12 | 0 | 65 | 0 | 12 | 0 | 4
55 | 33 | Demontáž a odstranění starého rozvaděče R/5 v M.4.01 (s odpojením několika stávajících prvků), z | kpl | 1 | 0 | 0 | 0 | 0 |  | 0 |  |  |  |  | 12 | 0 | 66 | 0 | 12 | 0 | 4
56 | 34 | Jistič LTN-6B-1 (jištění přívodu čidel LPG a CNG M.1.05 v rozvaděči RP1) | ks | 2 | 0 | 0 | 0 | 0 |  | 0 |  |  |  |  | 12 | 0 | 67 | 0 | 12 | 0 | 4
57 | 35 | Tlačítko červené, s ochr. proti nechtěnému stisknutí (sklíčko), kontakty NO, DC24V, vč. náhr. | kpl | 1 | 0 | 0 | 0 | 0 |  | 0 |  |  |  |  | 12 | 0 | 68 | 0 | 12 | 0 | 4
58 | 36 | Tlačítko červené, s ochr. proti nechtěnému stisknutí (sklíčko), kontakty NO, DC24V, vč. náhr. | kpl | 1 | 0 | 0 | 0 | 0 |  | 0 |  |  |  |  | 12 | 0 | 69 | 0 | 12 | 0 | 4
|  | Tlačítko červené, s ochr. proti nechtěnému stisknutí (sklíčko), kontakty NO, DC24V, vč. náhr. sklíčka/plastu a ozn. CENTRAL STOP | [8 empty] | Tlačítko červené, s ochr. proti nechtěnému stisknutí (sklíčko), kontakty NO, DC24V, vč. náhr. sklíčka/plastu a ozn. CENTRAL STOP
59 | 37 | Tlačítko modré, ochr. proti nechtěnému stisknutí (sklíčko), 2 kontakty NC/NO, 24V, vč. ozn. 'SPUŠTĚ | kpl | 5 | 0 | 0 | 0 | 0 |  | 0 |  |  |  |  | 12 | 0 | 70 | 0 | 12 | 0 | 4
|  | Tlačítko modré, ochr. proti nechtěnému stisknutí (sklíčko), 2 kontakty NC/NO, 24V, vč. ozn. "SPUŠTĚNÍ NUCENÉ VENTILACE (CHÚC)" (MCP4A-B000SF-11) | [8 empty] | Tlačítko modré, ochr. proti nechtěnému stisknutí (sklíčko), 2 kontakty NC/NO, 24V, vč. ozn. "SPUŠTĚNÍ NUCENÉ VENTILACE (CHÚC)" (MCP4A-B000SF-11)
60 | 38 | Náhradní plast/sklíčko pro tlačítko VT (PS210) | ks | 5 | 0 | 0 | 0 | 0 |  | 0 |  |  |  |  | 12 | 0 | 71 | 0 | 12 | 0 | 4
61 | 39 | Nástroj (klíč) pro výměnu plastu/sklíčka tlačítka VT (SC070) | ks | 1 | 0 | 0 | 0 | 0 |  | 0 |  |  |  |  | 12 | 0 | 72 | 0 | 12 | 0 | 4
62 | 40 | Prostupy stěnou/stropem (větší tloušťky) s vrtáním a zapravením, pro SIL+SLP část | ks | 30 | 0 | 0 | 0 | 0 |  | 0 |  |  |  |  | 12 | 0 | 73 | 0 | 12 | 0 | 4
63 | 41 | Součinnost (před a) u místa bourání stavební profesí, oprava příp. narušení používané elektroin | kpl | 9 | 0 | 0 | 0 | 0 |  | 0 |  |  |  |  | 12 | 0 | 74 | 0 | 12 | 0 | 4
64 | 42 | Odpojení a demontáž kabelů na CHÚC (součinnost se stavební profesí) | kpl | 1 | 0 | 0 | 0 | 0 |  | 0 |  |  |  |  | 12 | 0 | 75 | 0 | 12 | 0 | 4
65 | 43 | Prostorový termostat s vnějším spínáním (1095U), instalace do el. krabice (+ přístrojový rámeček) p | kpl | 2 | 0 | 0 | 0 | 0 |  | 0 |  |  |  |  | 12 | 0 | 76 | 0 | 12 | 0 | 4
|  | Prostorový termostat s vnějším spínáním (1095U), instalace do el. krabice (+ přístrojový rámeček) pod omítku | [8 empty] | Prostorový termostat s vnějším spínáním (1095U), instalace do el. krabice (+ přístrojový rámeček) pod omítku
66 | 44 | Časovač s doběhem k vypínači osv. do el. krabice, vč. hlubší této krabice | kpl | 1 | 0 | 0 | 0 | 0 |  | 0 |  |  |  |  | 12 | 0 | 77 | 0 | 12 | 0 | 4
67 | 45 | Demontáž s odpojením nepouživaných nouzových tlačítek (u RH v 1.NP a před kotelnou ve 4.NP) | kpl | 2 | 0 | 0 | 0 | 0 |  | 0 |  |  |  |  | 12 | 0 | 78 | 0 | 12 | 0 | 4
68 | 46 | Uložení ostatní neuvedené kabeláže (tras) z lišt pod omítku, vč. příp. úprav rozvodů (el.krabice, z | kpl | 1 | 0 | 0 | 0 | 0 |  | 0 |  |  |  |  | 12 | 0 | 79 | 0 | 12 | 0 | 4
|  | Uložení ostatní neuvedené kabeláže (tras) z lišt pod omítku, vč. příp. úprav rozvodů (el.krabice, zásuvky apod.) z verze na omítku pod omítku (zejména prostor vstupní haly, schodiště, navazujících chodeb a upravované M.2.01) | [8 empty] | Uložení ostatní neuvedené kabeláže (tras) z lišt pod omítku, vč. příp. úprav rozvodů (el.krabice, zásuvky apod.) z verze na omítku pod omítku (zejména prostor vstupní haly, schodiště, navazujících chodeb a upravované M.2.01)
69 | 47 | Zatěsnění prostupu mezi požárními úseky/požární ucpávka dle ČSN (dle požární odolnosti konstrukcí | kpl | 15 | 0 | 0 | 0 | 0 |  | 0 |  |  |  |  | 12 | 0 | 80 | 0 | 12 | 0 | 4
|  | Zatěsnění prostupu mezi požárními úseky/požární ucpávka dle ČSN (dle požární odolnosti konstrukcí dělící požární úseky a PBŘ); pro SIL+SLP část | [8 empty] | Zatěsnění prostupu mezi požárními úseky/požární ucpávka dle ČSN (dle požární odolnosti konstrukcí dělící požární úseky a PBŘ); pro SIL+SLP část
70 | 48 | Záložní zdroj (hlavní UPS) 15 kVA/3f, doba zálohy 45 minut. Záloha napájení pro os.výtah, VZT V1.1 a | kpl | 1 | 0 | 0 | 0 | 0 |  | 0 |  |  |  |  | 12 | 0 | 81 | 0 | 12 | 0 | 4
|  | Záložní zdroj (hlavní UPS) 15 kVA/3f, doba zálohy 45 minut. Záloha napájení pro os.výtah, VZT V1.1 a V1.2 a V.UPS, dále pak TOTAL a CENTRAL STOP, signalizace poruchy - výstup do EPS, vstup pro EPS/tlačítka VZT (nucená ventilace CHÚC) a od TOTAL STOP, rozměry cca VxŠxH: 1350x820x370 mm, umístění na zem, hmotnost cca 270 kg (typově ASTIP PS 15 000/3f - realizace nabídky 181210959 + úpravy: úprava požadovaného NO kontaktu na NC kontakt u ovládání od TOTAL STOP, přidání výstupu (do rozvaděče RPO) DC24V pro napájení TOTAL+CENTRAL STOP (pro zálohované napájení z UPS), doporučeno také k NC kontaktu ovládání z "EPS" doplnit další obdobný NC kontakt se stejnou funkcí jako z EPS pro ruční ovládání od tlačítek - "tlačítka VZT"). Pro dodání také nutná připravenost staveniště jako místnost, potřebný prostor, schůdná (bezbariérová) příjezdová cesta apod. (Dle podmínek od ASTIP.) Komplet vč. dopravy. | [8 empty] | Záložní zdroj (hlavní UPS) 15 kVA/3f, doba zálohy 45 minut. Záloha napájení pro os.výtah, VZT V1.1 a V1.2 a V.UPS, dále pak TOTAL a CENTRAL STOP, signalizace poruchy - výstup do EPS, vstup pro EPS/tlačítka VZT (nucená ventilace CHÚC) a od TOTAL STOP, rozměry cca VxŠxH: 1350x820x370 mm, umístění na zem, hmotnost cca 270 kg (typově ASTIP PS 15 000/3f - realizace nabídky 181210959 + úpravy: úprava požadovaného NO kontaktu na NC kontakt u ovládání od TOTAL STOP, přidání výstupu (do rozvaděče RPO) DC24V pro napájení TOTAL+CENTRAL STOP (pro zálohované napájení z UPS), doporučeno také k NC kontaktu ovládání z "EPS" doplnit další obdobný NC kontakt se stejnou funkcí jako z EPS pro ruční ovládání od tlačítek - "tlačítka VZT"). Pro dodání také nutná připravenost staveniště jako místnost, potřebný prostor, schůdná (bezbariérová) příjezdová cesta apod. (Dle podmínek od ASTIP.) Komplet vč. dopravy.
71 | 49 | Zkouška provozuschopnosti UPS a napojených zařízení | kpl | 1 | 0 | 0 | 0 | 0 |  | 0 |  |  |  |  | 12 | 0 | 82 | 0 | 12 | 0 | 4
72 | 50 | Rozvaděč RPO pro jištění a napojení zálohovaných zařízení z UPS (stejný dodavatel jako UPS, dle jej | kpl | 1 | 0 | 0 | 0 | 0 |  | 0 |  |  |  |  | 12 | 0 | 83 | 0 | 12 | 0 | 4
73 | 53 | Jistič BC160NT305-160-L vč. příslušenství (přípojovací sada apod.) | kpl | 1 | 0 | 0 | 0 | 0 |  | 0 |  |  |  |  | 12 | 0 | 84 | 0 | 12 | 0 | 4
74 | 54 | Napěťová spoušť k 1Q6 (SV-BC-X024) | ks | 1 | 0 | 0 | 0 | 0 |  | 0 |  |  |  |  | 12 | 0 | 85 | 0 | 12 | 0 | 4
75 | 55 | Odpínač BC160NT305-160-V vč. příslušenství (přípojovací sada apod.) | kpl | 1 | 0 | 0 | 0 | 0 |  | 0 |  |  |  |  | 12 | 0 | 86 | 0 | 12 | 0 | 4
76 | 56 | Napěťová spoušť k 1S8 (SV-BC-X024) | ks | 1 | 0 | 0 | 0 | 0 |  | 0 |  |  |  |  | 12 | 0 | 87 | 0 | 12 | 0 | 4
77 | 57 | Jistič BC160NT305-63-D vč. příslušenství (přípojovací sada apod.) | kpl | 1 | 0 | 0 | 0 | 0 |  | 0 |  |  |  |  | 12 | 0 | 88 | 0 | 12 | 0 | 4
78 | 58 | Jistič LTN-32C-3 | ks | 1 | 0 | 0 | 0 | 0 |  | 0 |  |  |  |  | 12 | 0 | 89 | 0 | 12 | 0 | 4
79 | 59 | Jistič LTN-25C-3 | ks | 1 | 0 | 0 | 0 | 0 |  | 0 |  |  |  |  | 12 | 0 | 90 | 0 | 12 | 0 | 4
80 | 60 | Jistič LTN-40C-3 | ks | 1 | 0 | 0 | 0 | 0 |  | 0 |  |  |  |  | 12 | 0 | 91 | 0 | 12 | 0 | 4
81 | 61 | Jistič BC160NT305-80-M vč. příslušenství (přípojovací sada apod.) | kpl | 1 | 0 | 0 | 0 | 0 |  | 0 |  |  |  |  | 12 | 0 | 92 | 0 | 12 | 0 | 4
82 | 62 | Poděťová spoušť k 5Q1 (SP-BC-X024) | ks | 1 | 0 | 0 | 0 | 0 |  | 0 |  |  |  |  | 12 | 0 | 93 | 0 | 12 | 0 | 4
83 | 63 | Jistič LTN-25C-3 | ks | 1 | 0 | 0 | 0 | 0 |  | 0 |  |  |  |  | 12 | 0 | 94 | 0 | 12 | 0 | 4
84 | 64 | Jistič LTN-10C-1 | ks | 1 | 0 | 0 | 0 | 0 |  | 0 |  |  |  |  | 12 | 0 | 95 | 0 | 12 | 0 | 4
85 | 65 | Jistič LTN-10B-1 | ks | 1 | 0 | 0 | 0 | 0 |  | 0 |  |  |  |  | 12 | 0 | 96 | 0 | 12 | 0 | 4
86 | 66 | Jistič LTN-2B-3 | ks | 1 | 0 | 0 | 0 | 0 |  | 0 |  |  |  |  | 12 | 0 | 97 | 0 | 12 | 0 | 4
87 | 67 | Úpravy rozvaděče RH pro CHÚC - na požární odlonost dveří/víka na EI 30 DP1 (výměna víka za nové vč. | kpl | 1 | 0 | 0 | 0 | 0 |  | 0 |  |  |  |  | 12 | 0 | 98 | 0 | 12 | 0 | 4
|  | Úpravy rozvaděče RH pro CHÚC - na požární odlonost dveří/víka na EI 30 DP1 (výměna víka za nové vč. zámku (např.FE1 2x), doplněné o úpravu pro zvýšení odolnosti, v případě nutnosti úprava rozměru víka (hloubky pro uložení požárně odolného materiálu), případně nový rám pro větší hloubku odolného materiálu nového víka (pro osazení přístrojů); při použití požárně odolného materiálu s větší tloušťkou), doplnění větracích mřížek pro dostatečný odvod tepla (v požární odolnosti EI 30 DP1, případně nová skříň min. cca 700x2000 mm (s vlastní částí pro měření) rozvaděče s víkem v požadované požární odolnosti EI 30 DP1). Opatření víka rozvaděče novými výstražnými nálepkami dle ČSN | [8 empty] | Úpravy rozvaděče RH pro CHÚC - na požární odlonost dveří/víka na EI 30 DP1 (výměna víka za nové vč. zámku (např.FE1 2x), doplněné o úpravu pro zvýšení odolnosti, v případě nutnosti úprava rozměru víka (hloubky pro uložení požárně odolného materiálu), případně nový rám pro větší hloubku odolného materiálu nového víka (pro osazení přístrojů); při použití požárně odolného materiálu s větší tloušťkou), doplnění větracích mřížek pro dostatečný odvod tepla (v požární odolnosti EI 30 DP1, případně nová skříň min. cca 700x2000 mm (s vlastní částí pro měření) rozvaděče s víkem v požadované požární odolnosti EI 30 DP1). Opatření víka rozvaděče novými výstražnými nálepkami dle ČSN
88 | 68 | Renovace lemujícího rámu rozvaděče RH (bezpeč. zakrytí místa a potřebného nejbližšího okolí, brou | kpl | 1 | 0 | 0 | 0 | 0 |  | 0 |  |  |  |  | 12 | 0 | 99 | 0 | 12 | 0 | 4
|  | Renovace lemujícího rámu rozvaděče RH (bezpeč. zakrytí místa a potřebného nejbližšího okolí, broušení, čištění, vícevrstvý nátěr, bílý finální, odkrytí) | [8 empty] | Renovace lemujícího rámu rozvaděče RH (bezpeč. zakrytí místa a potřebného nejbližšího okolí, broušení, čištění, vícevrstvý nátěr, bílý finální, odkrytí)
89 | 69 | Dílenská dokumentace pro výrobu k rozvaděči RH (víka, příp. montážního rámu s lištami, vč. zaměře | kpl | 1 | 0 | 0 | 0 | 0 |  | 0 |  |  |  |  | 12 | 0 | 100 | 0 | 12 | 0 | 4
90 | 70 | Kabeláž, nové svorkovnice vč. N a PE (In=160A), ostatní příslušenství rozvaděče | kpl | 1 | 0 | 0 | 0 | 0 |  | 0 |  |  |  |  | 12 | 0 | 101 | 0 | 12 | 0 | 4
91 | 71 | Napojení meření E-ON | kpl | 1 | 0 | 0 | 0 | 0 |  | 0 |  |  |  |  | 12 | 0 | 102 | 0 | 12 | 0 | 4
92 | 74 | Jistič LTN-50C-3 | ks | 1 | 0 | 0 | 0 | 0 |  | 0 |  |  |  |  | 12 | 0 | 103 | 0 | 12 | 0 | 4
93 | 75 | Jistič LTN-16C-3 | ks | 1 | 0 | 0 | 0 | 0 |  | 0 |  |  |  |  | 12 | 0 | 104 | 0 | 12 | 0 | 4
94 | 76 | Jistič LTN-20C-1 | ks | 1 | 0 | 0 | 0 | 0 |  | 0 |  |  |  |  | 12 | 0 | 105 | 0 | 12 | 0 | 4
95 | 77 | Jistič LTN-6C-1 | ks | 1 | 0 | 0 | 0 | 0 |  | 0 |  |  |  |  | 12 | 0 | 106 | 0 | 12 | 0 | 4
96 | 78 | Jistič LTN-6C-1 | ks | 1 | 0 | 0 | 0 | 0 |  | 0 |  |  |  |  | 12 | 0 | 107 | 0 | 12 | 0 | 4
97 | 79 | Jistič LTN-20C-3 | ks | 1 | 0 | 0 | 0 | 0 |  | 0 |  |  |  |  | 12 | 0 | 108 | 0 | 12 | 0 | 4
98 | 80 | Rozvaděč RVZT, typově RZA-Z-3S42, pod omítku, komplet s kab. a příslušenstvím, vč. zámku (kovová | kpl | 1 | 0 | 0 | 0 | 0 |  | 0 |  |  |  |  | 12 | 0 | 109 | 0 | 12 | 0 | 4
|  | Rozvaděč RVZT, typově RZA-Z-3S42, pod omítku, komplet s kab. a příslušenstvím, vč. zámku (kovová dvířka) | [8 empty] | Rozvaděč RVZT, typově RZA-Z-3S42, pod omítku, komplet s kab. a příslušenstvím, vč. zámku (kovová dvířka)
y | M21 | ELEKTROROZVODY |  |  |  | 0 |  | 0 |  | 0 |  | 0 | 0 | 0
z | Celkem za objekt |  |  |  |  | 0 |  | 0 |  | 0
Poznámky uchazeče k zadání

## 03 02
Položkové zadání
STAVEBNÍ OBJEKT (SO) |  |  | 03 ELEKTRO
Rozpočet (část objektu) |  |  | 02 Doplnění rozvodu NN
P.č. | Číslo položky | Název položky | MJ | množství | cena / MJ | celkem (Kč) | Jednotková hmotnost | Celková hmotnost | Jednotková dem.hmot. | Celková dem.hmot.
x | M21 | Elektromontáže
1 | m2111 | Instalační trubka ohebná 1232HFPP | m | 70 | 0 | 0 | 0 | 0 |  | 0 |  |  |  | 12 | 0 | 1 | 0 | 12 | 0 | 4
2 | m212 | Instalační trubka ohebná 1250HFPP | m | 60 | 0 | 0 | 0 | 0 |  | 0 |  |  |  | 12 | 0 | 2 | 0 | 12 | 0 | 4
3 | m213 | Elektroinstalační krabice/skříň rozvodná KT 250/KB | ks | 20 | 0 | 0 | 0 | 0 |  | 0 |  |  |  | 12 | 0 | 3 | 0 | 12 | 0 | 4
y | M21 | Elektromontáže |  |  |  | 0 |  | 0 |  | 0 | 0 | 0 | 0
z | Celkem za objekt |  |  |  |  | 0 |  | 0 |  | 0
Poznámky uchazeče k zadání

## 03 02 x
Položkové zadání
STAVEBNÍ OBJEKT (SO) |  |  | 03 ELEKTRO
Rozpočet (část objektu) |  |  | 02 SLABOPROUD
P.č. | Číslo položky | Název položky | MJ | množství | cena / MJ | celkem (Kč) | Jednotková hmotnost | Celková hmotnost | Jednotková dem.hmot. | Celková dem.hmot.
x | M21 | Elektromontáže
1 | 1 | Zdroj AC230/12V (Transformátor 932928) | KS | 1 | 0 | 0 | 0 | 0 |  | 0 |  |  |  |  | 12 | 0 | 1 | 0 | 12 | 0 | 4
2 | 10 | Funkční zkoušky a testy PZTS (vč. napojené EPS) | KS | 1 | 0 | 0 | 0 | 0 |  | 0 |  |  |  |  | 12 | 0 | 11 | 0 | 12 | 0 | 4
|  | Funkční zkoušky a testy PZTS (vč. napojené EPS) | [8 empty] | Funkční zkoušky a testy PZTS (vč. napojené EPS)
3 | 2 | Interkom analogový, vícetlačítkový (2N Analog Uni, | KS | 1 | 0 | 0 | 0 | 0 |  | 0 |  |  |  |  | 12 | 0 | 2 | 0 | 12 | 0 | 4
|  | Interkom analogový, vícetlačítkový (2N Analog Uni, 2 tlačítka) | [8 empty] | Interkom analogový, vícetlačítkový (2N Analog Uni, 2 tlačítka)
4 | 3 | Zámek nízkoodběrový AC12V | KS | 1 | 0 | 0 | 0 | 0 |  | 0 |  |  |  |  | 12 | 0 | 3 | 0 | 12 | 0 | 4
|  | Zámek nízkoodběrový AC12V | [8 empty] | Zámek nízkoodběrový AC12V
5 | 4 | Ohebná trubka EN1425 | M | 10 | 0 | 0 | 0 | 0 |  | 0 |  |  |  |  | 12 | 0 | 4 | 0 | 12 | 0 | 4
|  | Ohebná trubka EN1425 | [8 empty] | Ohebná trubka EN1425
6 | 5 | El.krabice pro napojení zámku | KS | 1 | 0 | 0 | 0 | 0 |  | 0 |  |  |  |  | 12 | 0 | 5 | 0 | 12 | 0 | 4
7 | 6 | LED indikace zastřežení | KS | 1 | 0 | 0 | 0 | 0 |  | 0 |  |  |  |  | 12 | 0 | 6 | 0 | 12 | 0 | 4
|  | LED indikace zastřežení | [8 empty] | LED indikace zastřežení
8 | 7 | Piezosiréna (DIGIPLEX) | KS | 1 | 0 | 0 | 0 | 0 |  | 0 |  |  |  |  | 12 | 0 | 8 | 0 | 12 | 0 | 4
|  | Piezosiréna (DIGIPLEX) | [8 empty] | Piezosiréna (DIGIPLEX)
9 | 7 | Čidlo PIR AM vniřní | KS | 1 | 0 | 0 | 0 | 0 |  | 0 |  |  |  |  | 12 | 0 | 7 | 0 | 12 | 0 | 4
10 | 8 | Kabel VD 6 (6x0,5) | M | 40 | 0 | 0 | 0 | 0 |  | 0 |  |  |  |  | 12 | 0 | 9 | 0 | 12 | 0 | 4
11 | 9 | Ohebná trubka EN1425 | M | 40 | 0 | 0 | 0 | 0 |  | 0 |  |  |  |  | 12 | 0 | 10 | 0 | 12 | 0 | 4
y | M21 | Elektromontáže |  |  |  | 0 |  | 0 |  | 0 |  | 0 | 0 | 0
z | Celkem za objekt |  |  |  |  | 0 |  | 0 |  | 0
Poznámky uchazeče k zadání

## 03 03
Položkové zadání
STAVEBNÍ OBJEKT (SO) |  |  | 03 ELEKTRO
Rozpočet (část objektu) |  |  | 03 OSTATNÍ PRÁCE ELEKTRO
P.č. | Číslo položky | Název položky | MJ | množství | cena / MJ | celkem (Kč) | Jednotková hmotnost | Celková hmotnost | Jednotková dem.hmot. | Celková dem.hmot.
x | M21 | Elektromontáže
1 | 1 | Příprava pracovního prostoru a ekologická likvidac | SOUBOR | 1 | 0 | 0 | 0 | 0 |  | 0 |  |  |  |  | 12 | 0 | 1 | 0 | 12 | 0 | 4
|  | Příprava pracovního prostoru a ekologická likvidace vzniklého odpadu | [8 empty] | Příprava pracovního prostoru a ekologická likvidace vzniklého odpadu
2 | 2 | Dokumentace skutečného stavu (DSPS) | SOUBOR | 1 | 0 | 0 | 0 | 0 |  | 0 |  |  |  |  | 12 | 0 | 2 | 0 | 12 | 0 | 4
|  | Dokumentace skutečného stavu (DSPS) | [8 empty] | Dokumentace skutečného stavu (DSPS)
3 | 3 | Měření kabeláže po úsecích (před připojením) | SOUBOR | 1 | 0 | 0 | 0 | 0 |  | 0 |  |  |  |  | 12 | 0 | 3 | 0 | 12 | 0 | 4
|  | Měření kabeláže po úsecích (před připojením) | [8 empty] | Měření kabeláže po úsecích (před připojením)
4 | 4 | Revize a zkoušky (zaznamenání výsledků NO do provo | SOUBOR | 1 | 0 | 0 | 0 | 0 |  | 0 |  |  |  |  | 12 | 0 | 4 | 0 | 12 | 0 | 4
|  | Revize a zkoušky (zaznamenání výsledků NO do provozního deníku) | [8 empty] | Revize a zkoušky (zaznamenání výsledků NO do provozního deníku)
5 | 5 | VRN | SOUBOR | 1 | 0 | 0 | 0 | 0 |  | 0 |  |  |  |  | 12 | 0 | 5 | 0 | 12 | 0 | 4
y | M21 | Elektromontáže |  |  |  | 0 |  | 0 |  | 0 |  | 0 | 0 | 0
z | Celkem za objekt |  |  |  |  | 0 |  | 0 |  | 0
Poznámky uchazeče k zadání

## 04 01
Položkové zadání
STAVEBNÍ OBJEKT (SO) |  |  | 04 VYTAHY
Rozpočet (část objektu) |  |  | 01 nakladní
P.č. | Číslo položky | Název položky | MJ | množství | cena / MJ | celkem (Kč) | Jednotková hmotnost | Celková hmotnost | Jednotková dem.hmot. | Celková dem.hmot.
x | M33 | Montáže strojní části dopravních zařízení a vah-vý
1 | E 1003 | Demontáž a likvidace technologie stávajícího výtahu | kompl. | 1 | 0 | 0 | 20000 | 20000 |  | 0 |  |  |  |  | 12 | 0 | 1 | 0 | 12 | 0 | 4
2 | V 1008 | D+M Seřízení a promazání kompletu osobního výtahu | kompl. | 1 | 0 | 0 | 10000 | 10000 |  | 0 |  |  |  |  | 12 | 0 | 2 | 0 | 12 | 0 | 4
3 | P 1001 | Provozní dokumentace zařízení - technologie, vč. zpráv, certifikátů bezp. komponent, el.schéma, dis | kompl | 1 | 0 | 0 | 15000 | 15000 |  | 0 |  |  |  |  | 12 | 0 | 3 | 0 | 12 | 0 | 4
4 | E 1001 | D+M Nosný materiál elektrovýzbroje výtahu | kompl. | 1 | 0 | 0 | 140000 | 140000 |  | 0 |  |  |  |  | 12 | 0 | 4 | 0 | 12 | 0 | 4
|  | hlavní vypínač výtahu | [8 empty] | hlavní vypínač výtahu
|  | rozvaděč řízení | [8 empty] | rozvaděč řízení
|  | rozvody instalace | [8 empty] | rozvody instalace
|  | vlečné kabely, revizní jízda | [8 empty] | vlečné kabely, revizní jízda
|  | ovladače v kleci a ve stanicích | [8 empty] | ovladače v kleci a ve stanicích
|  | osvětlení šachty | [8 empty] | osvětlení šachty
5 | V 1002 | D+M Nová kabina výtahu s klecovými dveřmi a prahovou deskou a servisním zábradlím na kabině, o | kompl. | 1 | 0 | 0 | 155000 | 155000 |  | 0 |  |  |  |  | 12 | 0 | 5 | 0 | 12 | 0 | 4
6 | V 1004 | D+M Šachetní dveře vybavené bezpečnostním prvky | kompl. | 4 | 0 | 0 | 136000 | 544000 |  | 0 |  |  |  |  | 12 | 0 | 6 | 0 | 12 | 0 | 4
7 | V 1006 | D+M Výtahový stroj vč. skříňové strojovny | kompl. | 1 | 0 | 0 | 165000 | 165000 |  | 0 |  |  |  |  | 12 | 0 | 7 | 0 | 12 | 0 | 4
8 | V 1008 | D+M Lešení do šachty výtahu | kompl. | 1 | 0 | 0 | 40000 | 40000 |  | 0 |  |  |  |  | 12 | 0 | 8 | 0 | 12 | 0 | 4
9 | V 1009 | D+M Montážní materiál strojního vybavení výtahu | kompl. | 1 | 0 | 0 | 290000 | 290000 |  | 0 |  |  |  |  | 12 | 0 | 9 | 0 | 12 | 0 | 4
10 | 905 R01 | Hzs-revize vč. zatěžkávací zkoušky, prohlášení o shodě | hod | 20 | 0 | 0 | 9000 | 180000 | 0 | 0 |  |  |  |  | 1 | 9 | 9 | 0 | 1 | 9 | 4
y | M33 | Montáže strojní části dopravních zařízení a vah-vý |  |  |  | 0 |  | 1559000 |  | 0 |  | 0 | 1559000 | 0
z | Celkem za objekt |  |  |  |  | 0 |  | 1559000 |  | 0
Poznámky uchazeče k zadání

## 04 02
Položkové zadání
STAVEBNÍ OBJEKT (SO) |  |  | 04 VYTAHY
Rozpočet (část objektu) |  |  | 02 Osobní výtah
P.č. | Číslo položky | Název položky | MJ | množství | cena / MJ | celkem (Kč) | Jednotková hmotnost | Celková hmotnost | Jednotková dem.hmot. | Celková dem.hmot.
x | M33 | Montáže strojní části dopravních zařízení a vah-vý
1 | E 1002 | D+M Evakuační výbava výtahu vč. nouzového záložního UPS zdroje pro evakuační provoz 45 min. | kompl. | 1 | 0 | 0 | 230000 | 230000 |  | 0 |  |  |  |  | 12 | 0 | 1 | 0 | 12 | 0 | 4
2 | E 1003 | Demontáž a likvidace technologie stávajícího výtahu | kompl. | 1 | 0 | 0 | 20000 | 20000 |  | 0 |  |  |  |  | 12 | 0 | 2 | 0 | 12 | 0 | 4
3 | V 1007 | D+M Konstrukce a prosklené opláštění šachty | kompl. | 1 | 0 | 0 | 480000 | 480000 |  | 0 |  |  |  |  | 12 | 0 | 3 | 0 | 12 | 0 | 4
|  | Výtahovou šachtu tvoří vlastní pracovní prostor výtahu spolu s nutnými bezpečnostními prostory. Šachtu tvoří zděné sloupy a opláštění v jednotlivých podlažích - ocelové rámy s výplní bezpečnostním čirým sklem vrstveným, 8 mm (4/4/1), v horní stanici ocelová konstrukce bočních stěn šachty a čelní stěny šachty s výplní bezpečnostním čirým sklem vrstveným, 8 mm (4/4/1): | [8 empty] | Výtahovou šachtu tvoří vlastní pracovní prostor výtahu spolu s nutnými bezpečnostními prostory. Šachtu tvoří zděné sloupy a opláštění v jednotlivých podlažích - ocelové rámy s výplní bezpečnostním čirým sklem vrstveným, 8 mm (4/4/1), v horní stanici ocelová konstrukce bočních stěn šachty a čelní stěny šachty s výplní bezpečnostním čirým sklem vrstveným, 8 mm (4/4/1):
|  | velikost bočních prosklených stěn: | [8 empty] | velikost bočních prosklených stěn:
|  | - šířka 1200 mm, výška 2090 mm - 6 ks | [8 empty] | - šířka 1200 mm, výška 2090 mm - 6 ks
|  | - šířka 1200 mm, výška 5320 mm - 2 ks | [8 empty] | - šířka 1200 mm, výška 5320 mm - 2 ks
|  | velikost zadních prosklených stěn: | [8 empty] | velikost zadních prosklených stěn:
|  | - šířka 930 mm, výška 4000 mm - 3 ks | [8 empty] | - šířka 930 mm, výška 4000 mm - 3 ks
|  | velikost prosklených stěn nade dveřmi: | [8 empty] | velikost prosklených stěn nade dveřmi:
|  | - šířka 990 mm, výška 1000 mm - 3 ks | [8 empty] | - šířka 990 mm, výška 1000 mm - 3 ks
|  | - šířka 990 mm, výška 3230 mm - 1 ks | [8 empty] | - šířka 990 mm, výška 3230 mm - 1 ks
|  | velikost prosklených vedle dveří v horní stanici: | [8 empty] | velikost prosklených vedle dveří v horní stanici:
|  | - šířka 450 mm, výška 2090 mm - 2 ks | [8 empty] | - šířka 450 mm, výška 2090 mm - 2 ks
4 | V 1008 | D+M Invalidní výbava výtahu | kompl. | 1 | 0 | 0 | 40000 | 40000 |  | 0 |  |  |  |  | 12 | 0 | 4 | 0 | 12 | 0 | 4
5 | V 1008 | D+M Seřízení a promazání kompletu osobního výtahu | kompl. | 1 | 0 | 0 | 10000 | 10000 |  | 0 |  |  |  |  | 12 | 0 | 5 | 0 | 12 | 0 | 4
6 | P 1001 | Provozní dokumentace zařízení - technologie, vč. zpráv, certifikátů bezp. komponent, el.schéma, dis | kompl | 1 | 0 | 0 | 15000 | 15000 |  | 0 |  |  |  |  | 12 | 0 | 6 | 0 | 12 | 0 | 4
7 | E 1001 | D+M Nosný materiál elektrovýzbroje výtahu | kompl. | 1 | 0 | 0 | 170000 | 170000 |  | 0 |  |  |  |  | 12 | 0 | 7 | 0 | 12 | 0 | 4
|  | hlavní vypínač výtahu | [8 empty] | hlavní vypínač výtahu
|  | rozvaděč řízení | [8 empty] | rozvaděč řízení
|  | rozvody instalace | [8 empty] | rozvody instalace
|  | vlečné kabely, revizní jízda | [8 empty] | vlečné kabely, revizní jízda
|  | ovladače v kleci a ve stanicích | [8 empty] | ovladače v kleci a ve stanicích
|  | osvětlení šachty | [8 empty] | osvětlení šachty
8 | V 1002 | D+M Nová kabina výtahu s klecovými dveřmi a prahovou deskou a servisním zábradlím na kabině, o | kompl. | 1 | 0 | 0 | 180000 | 180000 |  | 0 |  |  |  |  | 12 | 0 | 8 | 0 | 12 | 0 | 4
|  | Klec výtahu | [8 empty] | Klec výtahu
|  | - nehořlavá | [8 empty] | - nehořlavá
|  | - zadní stěna komaxitový nástřik RAL dle výběru investora | [8 empty] | - zadní stěna komaxitový nástřik RAL dle výběru investora
|  | - boční stěny prosklené | [8 empty] | - boční stěny prosklené
|  | - zadní stěna osazena zrcadlem (cca ? stěny) | [8 empty] | - zadní stěna osazena zrcadlem (cca ? stěny)
|  | - před prosklenými stěnami NEREZ madlo | [8 empty] | - před prosklenými stěnami NEREZ madlo
|  | - na zadní stěně NEREZ sklopná sedačka | [8 empty] | - na zadní stěně NEREZ sklopná sedačka
|  | - osvětlení ve stropu LED světla | [8 empty] | - osvětlení ve stropu LED světla
|  | - povrch podlahy opatřen protiskluzovým strukturovaným plechem - slitina Al | [8 empty] | - povrch podlahy opatřen protiskluzovým strukturovaným plechem - slitina Al
|  | - na střeše klece revizní jízda, kompletní elektroinstalace | [8 empty] | - na střeše klece revizní jízda, kompletní elektroinstalace
|  | - certifikované zachycovače a zařízení proti nadměrné rychlosti klece směrem nahoru | [8 empty] | - certifikované zachycovače a zařízení proti nadměrné rychlosti klece směrem nahoru
|  | - vážící zařízení s tenzometrickými čidly a vyhodnocovací jednotkou | [8 empty] | - vážící zařízení s tenzometrickými čidly a vyhodnocovací jednotkou
|  | - vstup do klece opatřen celoplošnou optozávorou | [8 empty] | - vstup do klece opatřen celoplošnou optozávorou
|  | Ovladačová kombinace v kleci | [8 empty] | Ovladačová kombinace v kleci
|  | - NEREZ panel | [8 empty] | - NEREZ panel
|  | - ovladače v provedení antivandal | [8 empty] | - ovladače v provedení antivandal
|  | - digitální polohová a směrová signalizace | [8 empty] | - digitální polohová a směrová signalizace
|  | - ovladače stanic, ovladač otevření a zavření klecových dveří, ovladač zvonku | [8 empty] | - ovladače stanic, ovladač otevření a zavření klecových dveří, ovladač zvonku
|  | - nouzové osvětlení | [8 empty] | - nouzové osvětlení
|  | - komunikační zařízení (zabezpečené proti neoprávněnému používání přepravovanými osobami) | [8 empty] | - komunikační zařízení (zabezpečené proti neoprávněnému používání přepravovanými osobami)
|  | - hlasový modul - signalizace činností a stavů (stanice, dveře se otevírají, zavírají, výtah | [8 empty] | - hlasový modul - signalizace činností a stavů (stanice, dveře se otevírají, zavírají, výtah
|  | jede nahoru, dolů, přetížená kabina, atd.) | [8 empty] | jede nahoru, dolů, přetížená kabina, atd.)
|  | - při příjezdu do stanice gong | [8 empty] | - při příjezdu do stanice gong
|  | - akustické potvrzení volby | [8 empty] | - akustické potvrzení volby
|  | - indukční smyčka | [8 empty] | - indukční smyčka
|  | - všechny ovladače (vedle ovladačů) značeny Braillovým písmem a reliéfní znaky stanic | [8 empty] | - všechny ovladače (vedle ovladačů) značeny Braillovým písmem a reliéfní znaky stanic
|  | - klíčový ovladač evakuační jízdy | [8 empty] | - klíčový ovladač evakuační jízdy
|  | Přivolávací tlačítka | [8 empty] | Přivolávací tlačítka
|  | - NEREZ štítek | [8 empty] | - NEREZ štítek
|  | - ovladače v provedení antivandal - ne plastová | [8 empty] | - ovladače v provedení antivandal - ne plastová
|  | - digitální polohová signalizace ve výchozí stanici | [8 empty] | - digitální polohová signalizace ve výchozí stanici
|  | - digitální směrová signalizace ve výšce 1,8 m | [8 empty] | - digitální směrová signalizace ve výšce 1,8 m
|  | - akustické potvrzení volby | [8 empty] | - akustické potvrzení volby
|  | - všechny ovladače (vedle ovladačů) značeny Braillovým písmem a reliéfní znaky stanic | [8 empty] | - všechny ovladače (vedle ovladačů) značeny Braillovým písmem a reliéfní znaky stanic
|  | - klíčový ovladač evakuační jízdy ve výchozí stanici | [8 empty] | - klíčový ovladač evakuační jízdy ve výchozí stanici
|  | Klecové dveře | [8 empty] | Klecové dveře
|  | - automatické centrální 2dílné | [8 empty] | - automatické centrální 2dílné
|  | - světlý rozměr 800/2000 mm | [8 empty] | - světlý rozměr 800/2000 mm
|  | - křídla plná, komaxitový nástřik RAL dle výběru investora | [8 empty] | - křídla plná, komaxitový nástřik RAL dle výběru investora
|  | - standardní Al práh | [8 empty] | - standardní Al práh
9 | V 1004 | D+M Šachetní dveře v portálu vybavené bezpečnostním prvky | kompl. | 4 | 0 | 0 | 240000 | 960000 |  | 0 |  |  |  |  | 12 | 0 | 9 | 0 | 12 | 0 | 4
|  | Šachetní dveře | [8 empty] | Šachetní dveře
|  | - automatické centrální 2dílné | [8 empty] | - automatické centrální 2dílné
|  | - světlý rozměr 800/2000 mm | [8 empty] | - světlý rozměr 800/2000 mm
|  | - křídla a zárubně komaxitový nástřik RAL dle výběru investora | [8 empty] | - křídla a zárubně komaxitový nástřik RAL dle výběru investora
|  | - standardní Al prahy | [8 empty] | - standardní Al prahy
10 | V 1006 | D+M Výtahový stroj s odpruženým roštěm | kompl. | 1 | 0 | 0 | 150000 | 150000 |  | 0 |  |  |  |  | 12 | 0 | 10 | 0 | 12 | 0 | 4
11 | V 1008 | D+M Lešení do šachty výtahu | kompl. | 1 | 0 | 0 | 40000 | 40000 |  | 0 |  |  |  |  | 12 | 0 | 11 | 0 | 12 | 0 | 4
12 | V 1009 | D+M Montážní materiál strojního vybavení výtahu | kompl. | 1 | 0 | 0 | 306000 | 306000 |  | 0 |  |  |  |  | 12 | 0 | 12 | 0 | 12 | 0 | 4
|  | TECHNICKÁ DATA VÝTAHU | [8 empty] | TECHNICKÁ DATA VÝTAHU
|  | Typ výtahu TOV 450/0,63 | [8 empty] | Typ výtahu TOV 450/0,63
|  | Třída výtahu I. | [8 empty] | Třída výtahu I.
|  | Nosnost 450 kg, 5 osob | [8 empty] | Nosnost 450 kg, 5 osob
|  | Jmenovitá rychlost 0,63 m/s | [8 empty] | Jmenovitá rychlost 0,63 m/s
|  | Dopravní zdvih 12,32 m | [8 empty] | Dopravní zdvih 12,32 m
|  | Stanice / nástupiště 4/4 neprůchozí | [8 empty] | Stanice / nástupiště 4/4 neprůchozí
|  | Systém řízení jednosměrné sběrné | [8 empty] | Systém řízení jednosměrné sběrné
|  | Výtahový stroj bezpřevodový, TK ? 210 mm | [8 empty] | Výtahový stroj bezpřevodový, TK ? 210 mm
|  | El. motor VVVF - 2 kW | [8 empty] | El. motor VVVF - 2 kW
|  | Nosné prostředky ocelové lano | [8 empty] | Nosné prostředky ocelové lano
|  | Klec výtahu neprůchozí 1160 x 970 x 2100 mm | [8 empty] | Klec výtahu neprůchozí 1160 x 970 x 2100 mm
|  | Vyvažovací závaží skládané v rámu | [8 empty] | Vyvažovací závaží skládané v rámu
|  | Závěs klece spodní pevný | [8 empty] | Závěs klece spodní pevný
|  | Závěs vyvaž. závaží horní pružinový | [8 empty] | Závěs vyvaž. závaží horní pružinový
|  | Zachycovače - klec obousměrné | [8 empty] | Zachycovače - klec obousměrné
|  | Zařízení proti nadměrnému pohybu klece vzhůru - ano | [8 empty] | Zařízení proti nadměrnému pohybu klece vzhůru - ano
|  | Omezovač rychlosti s elektronickým rozhraním | [8 empty] | Omezovač rychlosti s elektronickým rozhraním
|  | Nárazníky např. EN2 100 x 80, 1 + 1 ks | [8 empty] | Nárazníky např. EN2 100 x 80, 1 + 1 ks
|  | Šachetní dveře automatické centrální 2dílné 800/2000 mm | [8 empty] | Šachetní dveře automatické centrální 2dílné 800/2000 mm
|  | Kabinové dveře automatické centrální 2dílné 800/2000 mm | [8 empty] | Kabinové dveře automatické centrální 2dílné 800/2000 mm
|  | Strojovna výtahu bez strojovny, stroj v hlavě výtahové šachty | [8 empty] | Strojovna výtahu bez strojovny, stroj v hlavě výtahové šachty
|  | Prostředí výtahu normální, čl. 0.4.16 ČSN EN 81 - 20 | [8 empty] | Prostředí výtahu normální, čl. 0.4.16 ČSN EN 81 - 20
|  | Připojeno na soustavu 3 N PE ~ 50 Hz, 400 V | [8 empty] | Připojeno na soustavu 3 N PE ~ 50 Hz, 400 V
|  | El. instalace kabely s izolací se sníženou hořlavostí kategorie C | [8 empty] | El. instalace kabely s izolací se sníženou hořlavostí kategorie C
|  | (ČSN IEC 332-3) | [8 empty] | (ČSN IEC 332-3)
|  | Rozvaděč výtahu mikroprocesorový, frekvenční řízení, | [8 empty] | Rozvaděč výtahu mikroprocesorový, frekvenční řízení,
|  | nouzový automatický sjezd při výpadku proudu | [8 empty] | nouzový automatický sjezd při výpadku proudu
|  | Hlavní vypínač součást rozvaděče | [8 empty] | Hlavní vypínač součást rozvaděče
|  | Jištění v rozvaděči 13 A | [8 empty] | Jištění v rozvaděči 13 A
|  | Ochrana před úrazem automatickým odpojením - ČSN 33 2000-4-41 ed.2 čl. 411 elektrickým proudem malým napětím- PELV- ČSN 33 2000-4-41 ed.2 čl. 414 | [8 empty] | Ochrana před úrazem automatickým odpojením - ČSN 33 2000-4-41 ed.2 čl. 411 elektrickým proudem malým napětím- PELV- ČSN 33 2000-4-41 ed.2 čl. 414
13 | 905 R01 | Hzs-revize vč. zatěžkávací zkoušky, prohlášení o shodě | hod | 20 | 0 | 0 | 9000 | 180000 | 0 | 0 |  |  |  |  | 1 | 9 | 9 | 0 | 1 | 9 | 4
|  | součástí je 1 ks M+D PHP | [8 empty] | součástí je 1 ks M+D PHP
y | M33 | Montáže strojní části dopravních zařízení a vah-vý |  |  |  | 0 |  | 2781000 |  | 0 |  | 0 | 2781000 | 0
z | Celkem za objekt |  |  |  |  | 0 |  | 2781000 |  | 0
Poznámky uchazeče k zadání

## 05 01
Položkové zadání
STAVEBNÍ OBJEKT (SO) |  |  | 05 OPN
Rozpočet (část objektu) |  |  | 01 VRN, OPN - BEZ ELEKTRO
P.č. | Číslo položky | Název položky | MJ | množství | cena / MJ | celkem (Kč) | Jednotková hmotnost | Celková hmotnost | Jednotková dem.hmot. | Celková dem.hmot.
x | 799 | Ostatní
1 | R10 | Realizační dokumentace zhotovitele | soubor | 1 | 0 | 0 | 0 | 0 |  | 0 |  |  |  |  | 12 | 0 | 1 | 0 | 12 | 0 | 2
|  | Realizační a dílenskou dokumentaci musí zhotovitel zajistit za tímto účelem: | [8 empty] | Realizační a dílenskou dokumentaci musí zhotovitel zajistit za tímto účelem:
|  | upřesnění prováděcí dokumentace na základě konkrétních typu materiálů, technologických postupů, strojů a zařízení, vytýčení stávajících inženýrských sítí, provedených průzkumů | [8 empty] | upřesnění prováděcí dokumentace na základě konkrétních typu materiálů, technologických postupů, strojů a zařízení, vytýčení stávajících inženýrských sítí, provedených průzkumů
|  | potřeba podrobnějšího zpracování projektové dokumentace do větších podrobností, případně kde bude potřebné přizpůsobení dokumentace pro speciální technologické postupy (např. dílenské výkresy, detaily, výkresy výztuže a podrobné statické výpočty prefabrikátů, výkresy tesařských konstrukcí, podložené statickými výpočty, výkresy profesních částí, podrobné technologické postupy vybraných činností). | [8 empty] | potřeba podrobnějšího zpracování projektové dokumentace do větších podrobností, případně kde bude potřebné přizpůsobení dokumentace pro speciální technologické postupy (např. dílenské výkresy, detaily, výkresy výztuže a podrobné statické výpočty prefabrikátů, výkresy tesařských konstrukcí, podložené statickými výpočty, výkresy profesních částí, podrobné technologické postupy vybraných činností).
|  | koordinace realizační dokumentace s dokumentací souvisejících investic. | [8 empty] | koordinace realizační dokumentace s dokumentací souvisejících investic.
|  | Detaily, dílenská dokumentace, výkresy výztuže, podrobné statické výpočty veškerých nosných konstrukcí , výkresy profesních částí, za dodržení projektové dokumentace pro DSP a vysoutěženého výkazu výměr . Koordinace s proejkty souvisejíchc investic . | [8 empty] | Detaily, dílenská dokumentace, výkresy výztuže, podrobné statické výpočty veškerých nosných konstrukcí , výkresy profesních částí, za dodržení projektové dokumentace pro DSP a vysoutěženého výkazu výměr . Koordinace s proejkty souvisejíchc investic .
2 | R11 | Dočasná dopravní opatření | soubor | 1 | 0 | 0 | 0 | 0 |  | 0 |  |  |  |  | 12 | 0 | 2 | 0 | 12 | 0 | 2
|  | Položka zahrnuje náklady na projektovou přípravu, projednání, pronájem a instalaci dopravního značení včetně údržby během výstavby pro zajištění bezpečného vstupu pracovníků a materiálu do objektu. Zhotovitel vypracuje Projektová příprava, projednání, pronájem a instalace. Zhotovitel vypracuje a projedná na příslušném dopravním inspektorátu projekt dopravního značení. Dále zajistí projednání zvláštního užívání komunikace, ostatních veřejných ploch . Pronájem a instalace dopravního značení a světelné signalizace, jejich rozmístění a přemísťování a jejich údržba v průběhu výstavby včetně následného odstranění po ukončení stavebních prací. Fakturováno bude postupně po provedení jednotlivých dílčích částí stavby. | [8 empty] | Položka zahrnuje náklady na projektovou přípravu, projednání, pronájem a instalaci dopravního značení včetně údržby během výstavby pro zajištění bezpečného vstupu pracovníků a materiálu do objektu. Zhotovitel vypracuje Projektová příprava, projednání, pronájem a instalace. Zhotovitel vypracuje a projedná na příslušném dopravním inspektorátu projekt dopravního značení. Dále zajistí projednání zvláštního užívání komunikace, ostatních veřejných ploch . Pronájem a instalace dopravního značení a světelné signalizace, jejich rozmístění a přemísťování a jejich údržba v průběhu výstavby včetně následného odstranění po ukončení stavebních prací. Fakturováno bude postupně po provedení jednotlivých dílčích částí stavby.
|  | Součástí této položky jsou i náklady na další činnosti a požadavky stavby | [8 empty] | Součástí této položky jsou i náklady na další činnosti a požadavky stavby
3 | R12 | Vybudování zařízení staveniště | soubor | 1 | 0 | 0 | 0 | 0 |  | 0 |  |  |  |  | 12 | 0 | 3 | 0 | 12 | 0 | 2
|  | Náklady spojené se zřízením přípojek energií k objektům zařízení staveniště, vybudování případných měřících odběrných míst a zřízení, případná příprava území pro objekty zařízení staveniště a vlastní vybudování objektů zařízení staveniště včetně oplocení . | [8 empty] | Náklady spojené se zřízením přípojek energií k objektům zařízení staveniště, vybudování případných měřících odběrných míst a zřízení, případná příprava území pro objekty zařízení staveniště a vlastní vybudování objektů zařízení staveniště včetně oplocení .
4 | R13 | Provoz zařízení staveniště | soubor | 1 | 0 | 0 | 0 | 0 |  | 0 |  |  |  |  | 12 | 0 | 4 | 0 | 12 | 0 | 2
|  | Náklady na vybavení objektů zařízení staveniště, ostraha staveniště, odovodnění staveniště, náklady na energie spotřebované dodavatelem v rámci provozu zařízení staveniště, náklady na potřebný úklid v prostorách zařízení staveniště, náklady na nutnou údržbu a opravy na objektech zařízení staveniště a na přípojkách energií, osvětlení staveniště. | [8 empty] | Náklady na vybavení objektů zařízení staveniště, ostraha staveniště, odovodnění staveniště, náklady na energie spotřebované dodavatelem v rámci provozu zařízení staveniště, náklady na potřebný úklid v prostorách zařízení staveniště, náklady na nutnou údržbu a opravy na objektech zařízení staveniště a na přípojkách energií, osvětlení staveniště.
5 | R14 | Odstranění zařízení staveniště | soubor | 1 | 0 | 0 | 0 | 0 |  | 0 |  |  |  |  | 12 | 0 | 5 | 0 | 12 | 0 | 2
|  | Odstranění objektů zařízení staveniště včetně přípojek energií a jejich odvoz. Položka zahrnuje i náklady na úpravu povrchů po odstranění zařízení staveniště a úklid ploch, na kterých bylo zařízení staveniště provozováno. Uvedení území do původního stavu . | [8 empty] | Odstranění objektů zařízení staveniště včetně přípojek energií a jejich odvoz. Položka zahrnuje i náklady na úpravu povrchů po odstranění zařízení staveniště a úklid ploch, na kterých bylo zařízení staveniště provozováno. Uvedení území do původního stavu .
6 | R15 | Koordinační a kompletační činnost, | soubor | 1 | 0 | 0 | 0 | 0 |  | 0 |  |  |  |  | 12 | 0 | 6 | 0 | 12 | 0 | 2
|  | Koordinační a kompletační činnost celé stavby. Náklady na ztížené podmínky provádění tam, kde jsou stavební práce zcela nebo zčásti omezovány provozem okolí stavby . Jde zejména o zvýšené náklady v důsledku nezbytného respektování stávajícího užívání části objektu objednatelem, práce ovlivňující vyhlášky , KHS, HZS, ŽP atd. ovlivňující stavební práce apod. Režijní náklady stavby vyplývající z plnění podmínek uvedených ve smlouvě o dílo. | [8 empty] | Koordinační a kompletační činnost celé stavby. Náklady na ztížené podmínky provádění tam, kde jsou stavební práce zcela nebo zčásti omezovány provozem okolí stavby . Jde zejména o zvýšené náklady v důsledku nezbytného respektování stávajícího užívání části objektu objednatelem, práce ovlivňující vyhlášky , KHS, HZS, ŽP atd. ovlivňující stavební práce apod. Režijní náklady stavby vyplývající z plnění podmínek uvedených ve smlouvě o dílo.
7 | R2 | Bezpečnostní opatření při výstavbě dle plánu BOZP přípravná faze | soubor | 1 | 0 | 0 | 0 | 0 |  | 0 |  |  |  |  | 12 | 0 | 7 | 0 | 12 | 0 | 2
|  | Instalace bezpečnostních prvků při výstavbě. Dle plánu BOZP .Budované konstrukce stavby musí být zajištěny zábranami proti pádu osob, za snížené viditelnosti musí být opatřeny osvětlením. Veškeré prostory stavby musí být zajištěny proti vstupu nepovolaných osob. Rozsah dle konkrétního postupu prací. Fakturováno bude postupně po provedení jednotlivých částí stavby. | [8 empty] | Instalace bezpečnostních prvků při výstavbě. Dle plánu BOZP .Budované konstrukce stavby musí být zajištěny zábranami proti pádu osob, za snížené viditelnosti musí být opatřeny osvětlením. Veškeré prostory stavby musí být zajištěny proti vstupu nepovolaných osob. Rozsah dle konkrétního postupu prací. Fakturováno bude postupně po provedení jednotlivých částí stavby.
|  | Součástí této položky jsou i náklady na další činnosti a požadavky pro BOZP,PO, | [8 empty] | Součástí této položky jsou i náklady na další činnosti a požadavky pro BOZP,PO,
8 | R4 | Průběžná fotodokumentace stavby | soubor | 1 | 0 | 0 | 0 | 0 |  | 0 |  |  |  |  | 12 | 0 | 8 | 0 | 12 | 0 | 2
|  | Podrobná fotodokumentace průběhu výstavby - položka zahrnuje náklady na zřízení foto nebo video dokumentace a jej archivaci. Fotodokumentace zachytí průběh výstavby | [8 empty] | Podrobná fotodokumentace průběhu výstavby - položka zahrnuje náklady na zřízení foto nebo video dokumentace a jej archivaci. Fotodokumentace zachytí průběh výstavby
|  | Fotodokumentace bude členěna přehledně dle definice TDI. | [8 empty] | Fotodokumentace bude členěna přehledně dle definice TDI.
9 | R5 | Zkoušky a revize | soubor | 1 | 0 | 0 | 0 | 0 |  | 0 |  |  |  |  | 12 | 0 | 9 | 0 | 12 | 0 | 2
|  | Náklady zhotovitele, související s prováděním zkoušek a revizí předepsaných technickými normami nebo objednatelem a které jsou pro provedení díla nezbytné. | [8 empty] | Náklady zhotovitele, související s prováděním zkoušek a revizí předepsaných technickými normami nebo objednatelem a které jsou pro provedení díla nezbytné.
10 | R7 | Dokumentace skutečného provedení | soubor | 1 | 0 | 0 | 0 | 0 |  | 0 |  |  |  |  | 12 | 0 | 10 | 0 | 12 | 0 | 2
|  | Náklady na vyhotovení dokumentace skutečného provedení stavby a její předání objednateli v požadované formě a požadovaném počtu. | [8 empty] | Náklady na vyhotovení dokumentace skutečného provedení stavby a její předání objednateli v požadované formě a požadovaném počtu.
y | 799 | Ostatní |  |  |  | 0 |  | 0 |  | 0 |  | 0 | 0 | 0
z | Celkem za objekt |  |  |  |  | 0 |  | 0 |  | 0
Poznámky uchazeče k zadání