## Pokyny pro vyplnění
Pokyny pro vyplnění
Ve všech listech tohoto souboru můžete měnit pouze buňky s modrým pozadím. Jedná se o tyto údaje : - údaje o firmě - jednotkové ceny položek zadané na maximálně dvě desetinná místa

## Stavba
#RTSROZP# | Soupis stavebních prací, dodávek a služeb
| Stavba: |  |  | Plavecký bazén Laguna Třebíč - stavební úpravy parní kabiny a sprchy
| Zadavatel | [5 empty] | IČO:
DIČ:
| Projektant: | [5 empty] | IČO:
DIČ:
| Zhotovitel: | [5 empty] | IČO:
DIČ:
Vypracoval:
| Rozpis ceny | [6 empty] | Celkem
HSV | HSV | [6 empty] | 0
PSV | PSV | [6 empty] | 0
MON | MON | [6 empty] | 0
VN | Vedlejší náklady | [6 empty] | 0
ON | Ostatní náklady | [6 empty] | 0
| Celkem | [6 empty] | 0
Rekapitulace daní
0 | Základ pro sníženou DPH |  |  | 15 | % | 0 |  |  | CZK
0 | Snížená DPH |  |  | 15 | % | 0 |  |  | CZK
0 | Základ pro základní DPH |  |  | 21 | % | 0 |  |  | CZK
0 | Základní DPH |  |  | 21 | % | 0 |  |  | CZK
0 | Zaokrouhlení |  |  |  |  | 0 |  |  | CZK
| Cena celkem bez DPH |  |  |  |  | 0 |  |  | CZK
0 | Cena celkem s DPH |  |  |  |  | 0 |  |  | CZK
|  | v |  |  | dne
|  |  | Za zhotovitele |  |  |  | Za objednatele
Rekapitulace dílčích částí
#CASTI>> | Číslo | Název |  |  | Základ pro sníženou DPH | Základ pro základní DPH | DPH celkem | Cena celkem | %
1 | Stavba |  |  |  | 0 | 0 | 0 | 0 | #NAME?
2 |  | Stavební objekt
2 | D1.1 | Architektonicko - stavební řešení |  |  | 0 | 0 |  | 0
3 | 1 | Parní kabina a sprcha - stavební úpravy |  |  | 0 | 0 |  | 0
3 | 2 | Technologie parní kabiny |  |  | 0 | 0 |  | 0
2 | D1.4 | Technika prostředí staveb |  |  | 0 | 0 |  | 0
3 | D1.4.1 | Zdravotní instalace |  |  | 0 | 0 |  | 0
3 | D1.4.5 | Zařízení vzduchotechniky |  |  | 0 | 0 |  | 0
3 | D1.4.6 | Zařízení silnoproudé a slaboproudé elektrotechniky |  |  | 0 | 0 |  | 0
2 | VRN | Ostatní a vedlejší náklady stavby |  |  | 0 | 0 |  | 0
3 | 1 | Ostatní a vedlejší rozpočtové náklady |  |  | 0 | 0 |  | 0
| Celkem za stavbu |  |  |  | 0 | 0 |  | 0 | 0
Rekapitulace dílů
| Číslo | Název |  |  | Typ dílu |  |  | Celkem | %
| 1 | Zemní práce |  |  | HSV |  |  | 0
| 3 | Svislé a kompletní konstrukce |  |  | HSV |  |  | 0
| 4 | Vodorovné konstrukce |  |  | HSV |  |  | 0
| 61 | Úpravy povrchů vnitřní |  |  | HSV |  |  | 0
| 63 | Podlahy a podlahové konstrukce |  |  | HSV |  |  | 0
| 800-751.1 | Zařízení č.1 |  |  | HSV |  |  | 0
| 800-751.2 | Společný materiál |  |  | HSV |  |  | 0
| 93 | Dokončovací práce inženýrských staveb |  |  | HSV |  |  | 0
| 95 | Dokončovací konstrukce na pozemních stavbách |  |  | HSV |  |  | 0
| 96 | Bourání konstrukcí |  |  | HSV |  |  | 0
| 99 | Staveništní přesun hmot |  |  | HSV |  |  | 0
| 711 | Izolace proti vodě |  |  | PSV |  |  | 0
| 713 | Izolace tepelné |  |  | PSV |  |  | 0
| 721 | Vnitřní kanalizace |  |  | PSV |  |  | 0
| 722 | Vnitřní vodovod |  |  | PSV |  |  | 0
| 725 | Zařizovací předměty |  |  | PSV |  |  | 0
| 767 | Konstrukce zámečnické |  |  | PSV |  |  | 0
| 771 | Podlahy z dlaždic a obklady |  |  | PSV |  |  | 0
| 781 | Obklady keramické |  |  | PSV |  |  | 0
| 783 | Nátěry |  |  | PSV |  |  | 0
| 784 | Malby |  |  | PSV |  |  | 0
| M1 | Aroma parní lázeň |  |  | MON |  |  | 0
| M2 | Technologie parní lázně |  |  | MON |  |  | 0
| M22.1 | Rozvaděče |  |  | MON |  |  | 0
| M22.2 | Osvětlení |  |  | MON |  |  | 0
| M22.3 | Kabelové trasy |  |  | MON |  |  | 0
| M22.4 | El. vytápění |  |  | MON |  |  | 0
| D96 | Přesuny suti a vybouraných hmot |  |  | PSU |  |  | 0
| VN | Vedlejší náklady |  |  | VN |  |  | 0
| ON | Ostatní náklady |  |  | ON |  |  | 0
| Cena celkem | [6 empty] | 0 | 0
Note on D11: Název
Note on D12: Ulice
Note on D13: PSČ
Note on E13: Místo
Note on I11: IČO
Note on I12: DIČ

## VzorPolozky (hidden)
Položkový rozpočet
S:
O:
R:

## D1.1 1 Pol
Položkový soupis prací a dodávek | [26 empty] | #TypZaznamu#
S: | 7 | Plavecký bazén Laguna Třebíč - stavební úpravy parní kabiny a sprchy | [24 empty] | STA
O: | D1.1 | Architektonicko - stavební řešení | [21 empty] | STA |  |  | OBJ
R: | 1 | Parní kabina a sprcha - stavební úpravy | [24 empty] | ROZ
P.č. | Číslo položky | Název položky | MJ | Množství | Cena / MJ | Celkem | Dodávka | Dodávka celk. | Montáž | Montáž celk. | DPH | Cena s DPH | Hmotnost / MJ | Hmotnost celk.(t) | Dem. hmotnost / MJ | Dem. hmotnost celk.(t) | Ceník | Cen. soustava / platnost | Cenová úroveň | Nhod / MJ | Nhod celk. | Dodavatel | Typ položky
Díl: | 1 | Zemní práce |  |  |  | 0 |  | 0 |  | 0 |  | 0 |  | 0 |  | 0 |  |  |  |  | 11.53 | [5 empty] | DIL
1 | 139711101R00 | Vykopávka v uzavřených prostorách v hornině 1-4 | m3 | 1.548 |  | 0 |  | 0 |  | 0 | 21 | 0 | 0 | 0 | 0 | 0 | 800-1 | RTS 21/ I | RTS 21/ I | 6.3 | 9.75 |  | Práce |  |  |  | POL1_
|  | s naložením výkopku na dopravní prostředek | [24 empty] | SPI
|  | pro kanalizaci : (2,375+1,925)*0,3*1,2 |  | 1.548 | [22 empty] | VV | 0
2 | 174101102R00 | Zásyp sypaninou se zhutněním v uzavřených prostorách s urovnáním povrchu zásypu s ručním zhutněním | m3 | 1.548 |  | 0 |  | 0 |  | 0 | 21 | 0 | 0 | 0 | 0 | 0 | 800-1 | RTS 21/ I | RTS 21/ I | 1.15 | 1.78 |  | Práce |  |  |  | POL1_
|  | z jakékoliv horniny s uložením výkopku po vrstvách, | [24 empty] | SPI
|  | Odkaz na mn. položky pořadí 1 : 1,54800 |  | 1.548 | [22 empty] | VV | 5
Díl: | 3 | Svislé a kompletní konstrukce |  |  |  | 0 |  | 0 |  | 0 |  | 0 |  | 0.25 |  | 0 |  |  |  |  | 12.81 | [5 empty] | DIL
3 | 340237212R00 | Zazdívka otvorů o ploše přes 0,09 m2 do 0,25 m2 v příčkách nebo stěnách cihlami pálenými tloušťky nad 100 mm | kus | 2 |  | 0 |  | 0 |  | 0 | 21 | 0 | 0.04954 | 0.1 | 0 | 0 | 801-4 | RTS 21/ I | RTS 21/ I | 0.42 | 0.84 |  | Práce |  |  |  | POL1_
|  | včetně pomocného pracovního lešení | [24 empty] | SPI
4 | 342255028R00 | Příčky z cihel a tvárnic nepálených příčky z příčkovek pórobetonových tloušťky 150 mm | m2 | 0.56375 |  | 0 |  | 0 |  | 0 | 21 | 0 | 0.11219 | 0.06 | 0 | 0 | 801-1 | RTS 21/ I | RTS 21/ I | 0.55489 | 0.31 |  | Práce |  |  |  | POL1_
|  | včetně pomocného lešení | [24 empty] | SPI
|  | 0,275*2,05 |  | 0.56375 | [22 empty] | VV | 0
5 | 342264051R0A | Podhled s cementových desek 12,5mm na zavěšenou ocel. konstr., do vlhkých prostor, jádro z portlandského cementu s přísadami potažená tkaninou ze skelných vlákem na zadní i přední str | m2 | 7.27 |  | 0 |  | 0 |  | 0 | 21 | 0 | 0.01215 | 0.09 | 0 | 0 |  | Vlastní | Indiv | 1.01 | 7.34 |  | Práce |  |  |  | POL1_
|  | 7,27 |  | 7.27 | [22 empty] | VV | 0
6 | 342264101R00 | Doplňkové práce osazení revizních dvířek do sádrokartonového podhledu, do 0,25 m2, , | kus | 1 |  | 0 |  | 0 |  | 0 | 21 | 0 | 0.00016 | 0 | 0 | 0 | 801-1 | RTS 21/ I | RTS 21/ I | 1.24 | 1.24 |  | Práce |  |  |  | POL1_
|  | s vyřezáním otvoru, osazením rámu s dvířky, prošroubováním a úpravou parotěsné zábrany, | [24 empty] | POP
7 | 28349014Ra | Dvířka revizní rozměr 300x300 mm | kus | 1 |  | 0 |  | 0 |  | 0 | 21 | 0 | 0.0008 | 0 | 0 | 0 |  | Vlastní | RTS 21/ I | 0 | 0 |  | Specifikace |  |  |  | POL3_
8 | 342264102R00 | Doplňkové práce osazení revizních dvířek do sádrokartonového podhledu, do 0,50 m2, , | kus | 2 |  | 0 |  | 0 |  | 0 | 21 | 0 | 0.00024 | 0 | 0 | 0 | 801-1 | RTS 21/ I | RTS 21/ I | 1.54 | 3.08 |  | Práce |  |  |  | POL1_
|  | s vyřezáním otvoru, osazením rámu s dvířky, prošroubováním a úpravou parotěsné zábrany, | [24 empty] | POP
9 | 28349016Ra | Dvířka revizní 400x1000 mm | kus | 2 |  | 0 |  | 0 |  | 0 | 21 | 0 | 0.001 | 0 | 0 | 0 |  | Vlastní | Indiv | 0 | 0 |  | Specifikace |  |  |  | POL3_
Díl: | 4 | Vodorovné konstrukce |  |  |  | 0 |  | 0 |  | 0 |  | 0 |  | 0.01 |  | 0 |  |  |  |  | 0.2 | [5 empty] | DIL
10 | 413941121R00 | Osazení ocelových válcovaných nosníků ve stropech bez materiálu, výšky do 120 mm | t | 0.01097 |  | 0 |  | 0 |  | 0 | 21 | 0 | 0.01901 | 0 | 0 | 0 | 801-1 | RTS 21/ I | RTS 21/ I | 18.175 | 0.2 |  | Práce |  |  |  | POL1_
|  | I , IE, U , UE nebo L | [24 empty] | SPI
|  | L60/60/5 : 1,2*2*4,57/1000 |  | 0.01097 | [22 empty] | VV | 0
11 | 133301600000Ra | Úhelník rovnoramenný L jakost S235 60x60x5 mm | kg | 12.0648 |  | 0 |  | 0 |  | 0 | 21 | 0 | 0.001 | 0.01 | 0 | 0 |  | Vlastní | RTS 21/ I | 0 | 0 |  | Specifikace |  |  |  | POL3_
|  | 1,2*2*4,57*1,1 |  | 12.0648 | [22 empty] | VV | 0
Díl: | 61 | Úpravy povrchů vnitřní |  |  |  | 0 |  | 0 |  | 0 |  | 0 |  | 0.12 |  | 0 |  |  |  |  | 7.38 | [5 empty] | DIL
12 | 602021147R00 | Omítka stěn z hotových směsí stěrka, vápenocementová, , tloušťka vrstvy 3 mm, | m2 | 29.515 |  | 0 |  | 0 |  | 0 | 21 | 0 | 0.0042 | 0.12 | 0 | 0 | 801-1 | RTS 21/ I | RTS 21/ I | 0.25 | 7.38 |  | Práce |  |  |  | POL1_
|  | po jednotlivých vrstvách | [24 empty] | SPI
|  | Odkaz na mn. položky pořadí 18 : 29,51500 |  | 29.515 | [22 empty] | VV | 5
Díl: | 63 | Podlahy a podlahové konstrukce |  |  |  | 0 |  | 0 |  | 0 |  | 0 |  | 4.27 |  | 0 |  |  |  |  | 9.62 | [5 empty] | DIL
13 | 631313711R00 | Mazanina z betonu prostého tl. přes 80 do 120 mm třídy C 25/30 , | m3 | 1.6724 |  | 0 |  | 0 |  | 0 | 21 | 0 | 2.525 | 4.22 | 0 | 0 | 801-1 | RTS 21/ I | RTS 21/ I | 2.58 | 4.31 |  | Práce |  |  |  | POL1_
|  | (z kameniva) hlazená dřevěným hladítkem | [24 empty] | SPI
|  | Včetně vytvoření dilatačních spár, bez zaplnění. | [24 empty] | POP
|  | (4,2*1,7+0,15*0,84)*0,1 |  | 0.7266 | [22 empty] | VV | 0
|  | (4,25*2,75+0,9*0,15)*0,08 |  | 0.9458 | [22 empty] | VV | 0
14 | 631361921RT3 | Výztuž mazanin z betonů a z lehkých betonů ze svařovaných sítí průměr drátu 5 mm, velikost oka 150/150 mm | t | 0.0442 |  | 0 |  | 0 |  | 0 | 21 | 0 | 1.0662 | 0.05 | 0 | 0 | 801-1 | RTS 21/ I | RTS 21/ I | 15.23 | 0.67 |  | Práce |  |  |  | POL1_
|  | včetně distančních prvků | [24 empty] | SPI
|  | (4,2*1,7+0,15*0,84)*12,63/6*1,1/1000 |  | 0.01682 | [22 empty] | VV | 0
|  | (4,25*2,75+0,9*0,15)*12,63/6*1,1/1000 |  | 0.02737 | [22 empty] | VV | 0
15 | 631319171R00 | Příplatek za stržení povrchu tloušťka mazaniny do 80 mm | m3 | 1.6724 |  | 0 |  | 0 |  | 0 | 21 | 0 | 0 | 0 | 0 | 0 | 801-1 | RTS 21/ I | RTS 21/ I | 0.82 | 1.37 |  | Práce |  |  |  | POL1_
|  | spodní vrstvy mazaniny latí před vložením výztuže nebo pletiva pro tloušťku obou vrstev mazaniny | [24 empty] | SPI
|  | Odkaz na mn. položky pořadí 13 : 1,67240 |  | 1.6724 | [22 empty] | VV | 5
16 | 631319183R00 | Příplatek za sklon tloušťka mazaniny od 80 mm do 120 mm | m3 | 0.744 |  | 0 |  | 0 |  | 0 | 21 | 0 | 0 | 0 | 0 | 0 | 801-1 | RTS 21/ I | RTS 21/ I | 0.233 | 0.17 |  | Práce |  |  |  | POL1_
|  | přes 15° do 35° od vodorovné roviny | [24 empty] | SPI
|  | (4,2*1,7+0,15*2)*0,1 |  | 0.744 | [22 empty] | VV | 0
17 | 771578014RT2 | Montáž podlah vnitřních z dlaždic keramických Zvláštní úpravy spár dilatční spára vyplněná PE provazcem d=10 mm a silikonem | m | 25.8 |  | 0 |  | 0 |  | 0 | 21 | 0 | 0.00012 | 0 | 0 | 0 | 800-771 | RTS 21/ I | RTS 21/ I | 0.12 | 3.1 |  | Práce |  |  |  | POL1_
|  | (4,2+1,7)*2 |  | 11.8 | [22 empty] | VV | 0
|  | (4,25+2,75)*2 |  | 14 | [22 empty] | VV | 0
Díl: | 93 | Dokončovací práce inženýrských staveb |  |  |  | 0 |  | 0 |  | 0 |  | 0 |  | 0 |  | 0 |  |  |  |  | 62.28 | [5 empty] | DIL
18 | 939901211R00 | Broušení cementových omítek přelivné plochy šířky přes 60 mm,, přelivu na plochách rovinných | m2 | 29.515 |  | 0 |  | 0 |  | 0 | 21 | 0 | 0 | 0 | 0 | 0 | 801-5 | RTS 21/ I | RTS 21/ I | 2.11 | 62.28 |  | Práce |  |  |  | POL1_
|  | S/02 : (4,2+1,7)*2*2,8-0,84*2,0-0,9*2,05 |  | 29.515 | [22 empty] | VV | 0
Díl: | 95 | Dokončovací konstrukce na pozemních stavbách |  |  |  | 0 |  | 0 |  | 0 |  | 0 |  | 0 |  | 0 |  |  |  |  | 5.55 | [5 empty] | DIL
19 | 952901111R00 | Vyčištění budov a ostatních objektů budov bytové nebo občanské výstavby - zametení a umytí podlah, dlažeb, obkladů, schodů v místnostech, chodbách a schodištích, vyčištění a umytí oken, dveří s rámy, zárubněmi, umytí a vyčištění jiných zasklených a natíraných ploch a zařizovacích předmětů před předáním do užívání světlá výška podlaží do 4 m | m2 | 18.01 |  | 0 |  | 0 |  | 0 | 21 | 0 | 4e-05 | 0 | 0 | 0 | 801-1 | RTS 21/ I | RTS 21/ I | 0.308 | 5.55 |  | Práce |  |  |  | POL1_
|  | 10,74+7,27 |  | 18.01 | [22 empty] | VV | 0
Díl: | 96 | Bourání konstrukcí |  |  |  | 0 |  | 0 |  | 0 |  | 0 |  | 0 |  | 12.27 |  |  |  |  | 61.91 | [5 empty] | DIL
20 | 968072455R00 | Vybourání a vyjmutí kovových rámů a rolet rámů, včetně pomocného lešení o výšce podlahy do 1900 mm a pro zatížení do 1,5 kPa (150 kg/m2) dveřních zárubní, plochy do 2 m2 | m2 | 1.182 |  | 0 |  | 0 |  | 0 | 21 | 0 | 0.00117 | 0 | 0.076 | 0.09 | 801-3 | RTS 21/ I | RTS 21/ I | 0.94 | 1.11 |  | Práce |  |  |  | POL1_
|  | 0,6*1,97 |  | 1.182 | [22 empty] | VV | 0
21 | 962090512R00 | Demontáž stěnových panelů sendvičových tloušťka jádra nad 100 mm | m2 | 18.601 |  | 0 |  | 0 |  | 0 | 21 | 0 | 0 | 0 | 0.03208 | 0.6 | 801-3 | RTS 21/ I | RTS 21/ I | 0.3096 | 5.76 |  | Práce |  |  |  | POL1_
|  | ST/02 : (1,7+0,99+2,7+0,99+1,7+0,375)*2,2 |  | 18.601 | [22 empty] | VV | 0
22 | 962000000R00 | Odstranění sedáků z XPS | m | 8.08 |  | 0 |  | 0 |  | 0 | 21 | 0 | 0 | 0 | 5e-05 | 0 |  | Vlastní | Indiv | 0 | 0 |  | Práce |  |  |  | POL1_
|  | 1,7*2+0,99*2+2,7 |  | 8.08 | [22 empty] | VV | 0
23 | 968000003R00 | Odstranění podlahové vpusti | kus | 2 |  | 0 |  | 0 |  | 0 | 21 | 0 | 2e-05 | 0 | 2e-05 | 0 |  | Vlastní | Indiv | 0 | 0 |  | Práce |  |  |  | POL1_
24 | 968000001R00 | Odstranění vyústění výrobníku páry a čidla výrobníku páry | kus | 2 |  | 0 |  | 0 |  | 0 | 21 | 0 | 0 | 0 | 1e-05 | 0 |  | Vlastní | Indiv | 0 | 0 |  | Práce |  |  |  | POL1_
25 | 968000002R00 | Odstranění odvětrání parní kabiny - ventilátor | kus | 1 |  | 0 |  | 0 |  | 0 | 21 | 0 | 0 | 0 | 1e-05 | 0 |  | Vlastní | Indiv | 0 | 0 |  | Práce |  |  |  | POL1_
26 | 968000013R00 | Ostranění odvětrání místnosti plavčíka - mřížka, potrubí | kus | 1 |  | 0 |  | 0 |  | 0 | 21 | 0 | 0 | 0 | 1e-05 | 0 |  | Vlastní | Indiv | 0 | 0 |  | Práce |  |  |  | POL1_
27 | 978059531R00 | Odsekání a odebrání obkladů stěn z obkládaček vnitřních z jakýchkoliv materiálů, plochy přes 2 m2 | m2 | 57.696 |  | 0 |  | 0 |  | 0 | 21 | 0 | 0 | 0 | 0.068 | 3.92 | 801-3 | RTS 21/ I | RTS 21/ I | 0.3 | 17.31 |  | Práce |  |  |  | POL1_
|  | včetně otlučení podkladní omítky až na zdivo, | [24 empty] | SPI
|  | (4,1+1,7*2+0,99*2+2,7+0,25*2)*2,2-0,6*1,97 |  | 26.714 | [22 empty] | VV | 0
|  | (4,2+1,7)*2*2,78-0,84*2-0,6*1,97 |  | 29.942 | [22 empty] | VV | 0
|  | 1,2*0,2+0,2*2,0*2 |  | 1.04 | [22 empty] | VV | 0
28 | 971035431R00 | Vybourání otvorů ve zdivu cihelném z jakýchkoliv cihel pálených na maltu cementovou, plochy do 0,25 m2, tloušťky do 150 mm | kus | 5 |  | 0 |  | 0 |  | 0 | 21 | 0 | 0.00034 | 0 | 0.077 | 0.39 | 801-3 | RTS 21/ I | RTS 21/ I | 0.52 | 2.6 |  | Práce |  |  |  | POL1_
|  | základovém nebo nadzákladovém, | [24 empty] | SPI
|  | Včetně pomocného lešení o výšce podlahy do 1900 mm a pro zatížení do 1,5 kPa (150 kg/m2). | [24 empty] | POP
|  | prostup stěnou : 5 |  | 5 | [22 empty] | VV | 0
29 | 963094111R00 | Demontáž střešních panelů sendvičových tloušťka jádra do 100 mm | m2 | 9.39 |  | 0 |  | 0 |  | 0 | 21 | 0 | 0 | 0 | 0.0246 | 0.23 | 801-3 | RTS 21/ I | RTS 21/ I | 0.22 | 2.07 |  | Práce |  |  |  | POL1_
|  | ST/03 : 9,39 |  | 9.39 | [22 empty] | VV | 0
30 | 963016211R00 | Demontáž sádrokartonových a sádrovláknitých podhledů z kazet 600 x 600 mm bez minerální izolace, na kovovém roštu, tl. 12,5 mm | m2 | 7.31 |  | 0 |  | 0 |  | 0 | 21 | 0 | 0.00033 | 0 | 0.01068 | 0.08 | 801-3 | RTS 21/ I | RTS 21/ I | 0.211 | 1.54 |  | Práce |  |  |  | POL1_
|  | 7,31 |  | 7.31 | [22 empty] | VV | 0
31 | 965081713R00 | Bourání podlah z keramických dlaždic, tloušťky do 10 mm, plochy přes 1 m2 | m2 | 16.7 |  | 0 |  | 0 |  | 0 | 21 | 0 | 0 | 0 | 0.02 | 0.33 | 801-3 | RTS 21/ I | RTS 21/ I | 0.15 | 2.51 |  | Práce |  |  |  | POL1_
|  | bez podkladního lože, s jakoukoliv výplní spár | [24 empty] | SPI
|  | 9,39+7,31 |  | 16.7 | [22 empty] | VV | 0
32 | 965043341R00 | Bourání podkladů pod dlažby nebo litých celistvých dlažeb a mazanin betonových s potěrem nebo teracem, tloušťky do 100 mm, plochy přes 4 m2 | m3 | 0.2171 |  | 0 |  | 0 |  | 0 | 21 | 0 | 0 | 0 | 2.2 | 0.48 | 801-3 | RTS 21/ I | RTS 21/ I | 7.51 | 1.63 |  | Práce |  |  |  | POL1_
|  | 9,39*0,013+7,31*0,013 |  | 0.2171 | [22 empty] | VV | 0
33 | 965042241R00 | Bourání podkladů pod dlažby nebo litých celistvých dlažeb a mazanin betonových nebo z litého asfaltu, tloušťky přes 100 mm, plochy přes 4 m2 | m3 | 2.505 |  | 0 |  | 0 |  | 0 | 21 | 0 | 0 | 0 | 2.2 | 5.51 | 801-3 | RTS 21/ I | RTS 21/ I | 5.87 | 14.7 |  | Práce |  |  |  | POL1_
|  | 9,39*0,15+7,31*0,15 |  | 2.505 | [22 empty] | VV | 0
34 | 965049112R00 | Bourání podkladů pod dlažby nebo litých celistvých dlažeb a mazanin příplatek za bourání mazanin vyztužených svařovanou sítí, tloušťky přes 100 mm | m3 | 2.505 |  | 0 |  | 0 |  | 0 | 21 | 0 | 0 | 0 | 0 | 0 | 801-3 | RTS 21/ I | RTS 21/ I | 4.029 | 10.09 |  | Práce |  |  |  | POL1_
|  | Odkaz na mn. položky pořadí 33 : 2,50500 |  | 2.505 | [22 empty] | VV | 5
35 | 961044111R00 | Bourání základů z betonu prostého | m3 | 0.258 |  | 0 |  | 0 |  | 0 | 21 | 0 | 0 | 0 | 2 | 0.52 | 801-3 | RTS 21/ I | RTS 21/ I | 6.44 | 1.66 |  | Práce |  |  |  | POL1_
|  | nebo vybourání otvorů průřezové plochy přes 4 m2 v základech, | [24 empty] | SPI
|  | podkladní beton pro kanalizaci : (2,375+1,925)*0,3*0,2 |  | 0.258 | [22 empty] | VV | 0
36 | 967031733R00 | Přisekání plošné zdiva cihelného na jakoukoliv maltu vápennou nebo vépenocementovou, tloušťky do 150 mm | m2 | 0.45 |  | 0 |  | 0 |  | 0 | 21 | 0 | 0.00034 | 0 | 0.275 | 0.12 | 801-3 | RTS 21/ I | RTS 21/ I | 1.053 | 0.47 |  | Práce |  |  |  | POL1_
|  | z jakýchkoliv cihel pálených, včetně pomocného lešení o výšce podlahy do 1900 mm a pro zatížení do 1,5 kPa (150 kg/m2), | [24 empty] | SPI |  | z jakýchkoliv cihel pálených, včetně pomocného lešení o výšce podlahy do 1900 mm a pro zatížení do 1,5 kPa (150 kg/m2),
|  | 0,3*1,5 |  | 0.45 | [22 empty] | VV | 0
37 | 968000004R00 | Odstranění parního generátoru | kus | 1 |  | 0 |  | 0 |  | 0 | 21 | 0 | 0.0003 | 0 | 0.0003 | 0 |  | Vlastní | Indiv | 0 | 0 |  | Práce |  |  |  | POL1_
38 | 650801153R0a | Demontáž svítidla a reproduktoru | kus | 2 |  | 0 |  | 0 |  | 0 | 21 | 0 | 0 | 0 | 0 | 0 |  | Vlastní | RTS 21/ I | 0.23 | 0.46 |  | Práce |  |  |  | POL1_
39 | 968000000R | Demontáže stávajích rozvodů elektroinstalací, vody, kanalizace, páry | kpl | 1 |  | 0 |  | 0 |  | 0 | 21 | 0 | 0 | 0 | 0 | 0 |  | Vlastní | Indiv | 0 | 0 |  | Práce |  |  |  | POL1_
Díl: | 99 | Staveništní přesun hmot |  |  |  | 0 |  | 0 |  | 0 |  | 0 |  | 0 |  | 0 |  |  |  |  | 3.97 | [5 empty] | DIL
40 | 998011001R00 | Přesun hmot pro budovy s nosnou konstrukcí zděnou výšky do 6 m | t | 4.6634 |  | 0 |  | 0 |  | 0 | 21 | 0 | 0 | 0 | 0 | 0 | 801-1 | RTS 21/ I | RTS 21/ I | 0.852 | 3.97 |  | Práce |  |  |  | POL1_
|  | přesun hmot pro budovy občanské výstavby (JKSO 801), budovy pro bydlení (JKSO 803) budovy pro výrobu a služby (JKSO 812) s nosnou svislou konstrukcí zděnou z cihel nebo tvárnic nebo kovovou | [24 empty] | SPI |  | přesun hmot pro budovy občanské výstavby (JKSO 801), budovy pro bydlení (JKSO 803) budovy pro výrobu a služby (JKSO 812) s nosnou svislou konstrukcí zděnou z cihel nebo tvárnic nebo kovovou
|  | Odkaz na hmot. položky pořadí 3 : 0,09908 |  | 0.09908 | [22 empty] | VV | 6
|  | Odkaz na hmot. položky pořadí 4 : 0,06325 |  | 0.06325 | [22 empty] | VV | 6
|  | Odkaz na hmot. položky pořadí 5 : 0,08833 |  | 0.08833 | [22 empty] | VV | 6
|  | Odkaz na hmot. položky pořadí 6 : 0,00016 |  | 0.00016 | [22 empty] | VV | 6
|  | Odkaz na hmot. položky pořadí 7 : 0,00080 |  | 0.0008 | [22 empty] | VV | 6
|  | Odkaz na hmot. položky pořadí 8 : 0,00048 |  | 0.00048 | [22 empty] | VV | 6
|  | Odkaz na hmot. položky pořadí 9 : 0,00200 |  | 0.002 | [22 empty] | VV | 6
|  | Odkaz na hmot. položky pořadí 10 : 0,00021 |  | 0.00021 | [22 empty] | VV | 6
|  | Odkaz na hmot. položky pořadí 11 : 0,01206 |  | 0.01206 | [22 empty] | VV | 6
|  | Odkaz na hmot. položky pořadí 12 : 0,12396 |  | 0.12396 | [22 empty] | VV | 6
|  | Odkaz na hmot. položky pořadí 13 : 4,22281 |  | 4.2228 | [22 empty] | VV | 6
|  | Odkaz na hmot. položky pořadí 14 : 0,04713 |  | 0.04713 | [22 empty] | VV | 6
|  | Odkaz na hmot. položky pořadí 17 : 0,00310 |  | 0.0031 | [22 empty] | VV | 6
Díl: | 711 | Izolace proti vodě |  |  |  | 0 |  | 0 |  | 0 |  | 0 |  | 0.25 |  | 0.18 |  |  |  |  | 28.16 | [5 empty] | DIL
41 | 711170101R00 | Odstranění izolace proti vodě - fólie vodorovná, volně | m2 | 16.7 |  | 0 |  | 0 |  | 0 | 21 | 0 | 0 | 0 | 0.00143 | 0.02 | 800-711 | RTS 21/ I | RTS 21/ I | 0.04 | 0.67 |  | Práce |  |  |  | POL1_
|  | 9,39+7,31 |  | 16.7 | [22 empty] | VV | 0
42 | 711140102R00 | Odstranění izolace proti vodě - pásy přitavením vodorovné, 2 vrstvy | m2 | 16.7 |  | 0 |  | 0 |  | 0 | 21 | 0 | 0 | 0 | 0.00974 | 0.16 | 800-711 | RTS 21/ I | RTS 21/ I | 0.04 | 0.67 |  | Práce |  |  |  | POL1_
|  | 9,39+7,31 |  | 16.7 | [22 empty] | VV | 0
43 | 711212012RT3 | Izolace proti vodě stěrka hydroizolační vyztužená tkaninou pružná | m2 | 36.785 |  | 0 |  | 0 |  | 0 | 21 | 0 | 0.00358 | 0.13 | 0 | 0 | 800-711 | RTS 21/ I | RTS 21/ I | 0.5 | 18.39 |  | Práce |  |  |  | POL1_
|  | Odkaz na mn. položky pořadí 18 : 29,51500 |  | 29.515 | [22 empty] | VV | 5
|  | 7,27 |  | 7.27 | [22 empty] | VV | 0
44 | 711212601RT2 | Izolace proti vodě doplňky těsnicí pás š.100 mm do spoje podlaha-stěna | m | 12.1 |  | 0 |  | 0 |  | 0 | 21 | 0 | 0.00029 | 0 | 0 | 0 | 800-711 | RTS 21/ I | RTS 21/ I | 0.11 | 1.33 |  | Práce |  |  |  | POL1_
|  | (4,2+1,7)*2+0,15*2 |  | 12.1 | [22 empty] | VV | 0
45 | 711212001RT2 | Izolace proti vodě nátěr hydroizolační proti vlhkosti | m2 | 7.27 |  | 0 |  | 0 |  | 0 | 21 | 0 | 0.00158 | 0.01 | 0 | 0 | 800-711 | RTS 21/ I | RTS 21/ I | 0.24 | 1.74 |  | Práce |  |  |  | POL1_
|  | 7,27 |  | 7.27 | [22 empty] | VV | 0
46 | 711111001R00 | Provedení izolace proti zemní vlhkosti natěradly za studena na ploše vodorovné nátěrem penetračním, 1 x nátěr, materiál ve specifikaci | m2 | 19.0885 |  | 0 |  | 0 |  | 0 | 21 | 0 | 0 | 0 | 0 | 0 | 800-711 | RTS 21/ I | RTS 21/ I | 0.03 | 0.57 |  | Práce |  |  |  | POL1_
|  | 4,25*2,75+4,2*1,7+0,15*0,84+0,9*0,15 |  | 19.0885 | [22 empty] | VV | 0
47 | 11163111R | lak asfaltový penetrační; bod hoření nad 40 °C; skupenství při 20°C kapalné; hustota při 15°C 890 až 910 kg/m3; nerozpustný ve vodě; hořlavý; zpracování za studena; černý | kg | 8.3989 |  | 0 |  | 0 |  | 0 | 21 | 0 | 0.001 | 0.01 | 0 | 0 | SPCM | RTS 21/ I | RTS 21/ I | 0 | 0 |  | Specifikace |  |  |  | POL3_
|  | (4,25*2,75+4,2*1,7+0,15*0,84+0,9*0,15)*0,4*1,1 |  | 8.3989 | [22 empty] | VV | 0
48 | 711141559R00 | Provedení izolace proti zemní vlhkosti pásy přitavením vodorovná, 1 vrstva, bez dodávky izolačních pásů, | m2 | 19.0885 |  | 0 |  | 0 |  | 0 | 21 | 0 | 0.00041 | 0.01 | 0 | 0 | 800-711 | RTS 21/ I | RTS 21/ I | 0.23 | 4.39 |  | Práce |  |  |  | POL1_
|  | Odkaz na mn. položky pořadí 46 : 19,08850 |  | 19.0885 | [22 empty] | VV | 5
49 | 62852265R | pás izolační z modifikovaného asfaltu natavitelný, mechanicky kotvený; nosná vložka skelná tkanina; horní strana jemný minerální posyp; spodní strana PE fólie; tl. 4,0 mm | m2 | 20.9974 |  | 0 |  | 0 |  | 0 | 21 | 0 | 0.0045 | 0.09 | 0 | 0 | SPCM | RTS 21/ I | RTS 21/ I | 0 | 0 |  | Specifikace |  |  |  | POL3_
|  | Odkaz na mn. položky pořadí 48 : 19,08850*1,1 |  | 20.9974 | [22 empty] | VV | 5
50 | 998711101R00 | Přesun hmot pro izolace proti vodě svisle do 6 m | t | 0.2574 |  | 0 |  | 0 |  | 0 | 21 | 0 | 0 | 0 | 0 | 0 | 800-711 | RTS 21/ I | RTS 21/ I | 1.567 | 0.4 |  | Práce |  |  |  | POL1_
|  | 50 m vodorovně měřeno od těžiště půdorysné plochy skládky do těžiště půdorysné plochy objektu | [24 empty] | SPI
|  | Odkaz na hmot. položky pořadí 43 : 0,13169 |  | 0.13169 | [22 empty] | VV | 6
|  | Odkaz na hmot. položky pořadí 44 : 0,00351 |  | 0.00351 | [22 empty] | VV | 6
|  | Odkaz na hmot. položky pořadí 45 : 0,01149 |  | 0.01149 | [22 empty] | VV | 6
|  | Odkaz na hmot. položky pořadí 47 : 0,00840 |  | 0.0084 | [22 empty] | VV | 6
|  | Odkaz na hmot. položky pořadí 48 : 0,00783 |  | 0.00783 | [22 empty] | VV | 6
|  | Odkaz na hmot. položky pořadí 49 : 0,09449 |  | 0.09449 | [22 empty] | VV | 6
Díl: | 713 | Izolace tepelné |  |  |  | 0 |  | 0 |  | 0 |  | 0 |  | 0.05 |  | 0.04 |  |  |  |  | 3.53 | [5 empty] | DIL
51 | 713102121R00 | Odstranění tepelné izolace z desek, lamel, rohoží, pásů a foukané izolace podlah, volně uložené, z minerálních desek, lamel, rohoží a pásů, tloušťky do 100 mm | m2 | 16.7 |  | 0 |  | 0 |  | 0 | 21 | 0 | 0 | 0 | 0.0022 | 0.04 | 800-713 | RTS 21/ I | RTS 21/ I | 0.04 | 0.67 |  | Práce |  |  |  | POL1_
|  | 9,39+7,31 |  | 16.7 | [22 empty] | VV | 0
52 | 713121111R00 | Montáž tepelné izolace podlah jednovrstvá, bez dodávky materiálu | m2 | 18.01 |  | 0 |  | 0 |  | 0 | 21 | 0 | 0 | 0 | 0 | 0 | 800-713 | RTS 21/ I | RTS 21/ I | 0.08 | 1.44 |  | Práce |  |  |  | POL1_
|  | 7,27 |  | 7.27 | [22 empty] | VV | 0
|  | 10,74 |  | 10.74 | [22 empty] | VV | 0
53 | 713191100RT9 | Izolace tepelné běžných konstrukcí - doplňky položení separační fólie, včetně dodávky PE fólie | m2 | 19.0925 |  | 0 |  | 0 |  | 0 | 21 | 0 | 1e-05 | 0 | 0 | 0 | 800-713 | RTS 21/ I | RTS 21/ I | 0.07 | 1.34 |  | Práce |  |  |  | POL1_
|  | 7,27 |  | 7.27 | [22 empty] | VV | 0
|  | 4,25*2,75+0,15*0,9 |  | 11.8225 | [22 empty] | VV | 0
54 | 28375706R | deska izolační stabilizovaná; pěnový polystyren; rovná hrana; součinitel tepelné vodivosti 0,034 W/mK; obj. hmotnost 30,00 kg/m3 | m3 | 1.5849 |  | 0 |  | 0 |  | 0 | 21 | 0 | 0.03 | 0.05 | 0 | 0 | SPCM | RTS 21/ I | RTS 21/ I | 0 | 0 |  | Specifikace |  |  |  | POL3_
|  | 7,27*0,08*1,1 |  | 0.63976 | [22 empty] | VV | 0
|  | 10,74*0,08*1,1 |  | 0.94512 | [22 empty] | VV | 0
55 | 998713101R00 | Přesun hmot pro izolace tepelné v objektech výšky do 6 m | t | 0.04774 |  | 0 |  | 0 |  | 0 | 21 | 0 | 0 | 0 | 0 | 0 | 800-713 | RTS 21/ I | RTS 21/ I | 1.74 | 0.08 |  | Práce |  |  |  | POL1_
|  | 50 m vodorovně | [24 empty] | SPI
|  | Odkaz na hmot. položky pořadí 53 : 0,00019 |  | 0.00019 | [22 empty] | VV | 6
|  | Odkaz na hmot. položky pořadí 54 : 0,04755 |  | 0.04755 | [22 empty] | VV | 6
Díl: | 725 | Zařizovací předměty |  |  |  | 0 |  | 0 |  | 0 |  | 0 |  | 0 |  | 0 |  |  |  |  | 1.97 | [5 empty] | DIL
56 | 725840860R00 | Demontáž baterií sprchových sprchových ramen nebo nebo sprch táhlových | kus | 1 |  | 0 |  | 0 |  | 0 | 21 | 0 | 0 | 0 | 0.00052 | 0 | 800-721 | RTS 21/ I | RTS 21/ I | 0.021 | 0.02 |  | Práce |  |  |  | POL1_
57 | 725820801R00 | Demontáž baterií nástěnných do G 3/4" | soubor | 1 |  | 0 |  | 0 |  | 0 | 21 | 0 | 0 | 0 | 0.00156 | 0 | 800-721 | RTS 21/ I | RTS 21/ I | 0.217 | 0.22 |  | Práce |  |  |  | POL1_
58 | 725299101R00 | Montáž koupelnových doplňků mýdelníků, držáků apod. | soubor | 1 |  | 0 |  | 0 |  | 0 | 21 | 0 | 3e-05 | 0 | 0 | 0 | 800-721 | RTS 21/ I | RTS 21/ I | 0.33 | 0.33 |  | Práce |  |  |  | POL1_
59 | 55412023R0a | Mýdlenka drátěná chrom | kus | 1 |  | 0 |  | 0 |  | 0 | 21 | 0 | 1e-05 | 0 | 0 | 0 |  | Vlastní | Indiv | 0 | 0 |  | Specifikace |  |  |  | POL3_
60 | 725849205R00 | Montáž baterie sprchové podomítkové | kus | 1 |  | 0 |  | 0 |  | 0 | 21 | 0 | 0 | 0 | 0 | 0 | 800-721 | RTS 21/ I | RTS 21/ I | 1.4 | 1.4 |  | Práce |  |  |  | POL1_
61 | 551450090Ra | Baterie sprch směs páková tlačítková s regulací teploty včetně podomítkového tělesa | kus | 1 |  | 0 |  | 0 |  | 0 | 21 | 0 | 0.0013 | 0 | 0 | 0 |  | Vlastní | Indiv | 0 | 0 |  | Specifikace |  |  |  | POL3_
|  | 1 |  | 1 | [22 empty] | VV | 0
62 | 725000001R00 | Montáž sprchové hlavice | kus | 1 |  | 0 |  | 0 |  | 0 | 21 | 0 | 0 | 0 | 0 | 0 |  | Vlastní | Indiv | 0 | 0 |  | Práce |  |  |  | POL1_
63 | 55100000R00 | Sprchová hlavice antivandal | kus | 1 |  | 0 |  | 0 |  | 0 | 21 | 0 | 2e-05 | 0 | 0 | 0 |  | Vlastní | Indiv | 0 | 0 |  | Specifikace |  |  |  | POL3_
Díl: | 767 | Konstrukce zámečnické |  |  |  | 0 |  | 0 |  | 0 |  | 0 |  | 0 |  | 0 |  |  |  |  | 0.33 | [5 empty] | DIL
64 | 766827100R0a | Montáž a dodávka odkládací police vč. šatních věšáků (dvojháčeky) | kus | 1 |  | 0 |  | 0 |  | 0 | 21 | 0 | 0.00019 | 0 | 0 | 0 |  | Vlastní | Indiv | 0.33 | 0.33 |  | Práce |  |  |  | POL1_
65 | 767000000R00 | Montáž a dodávka šatního jednoháčku | kus | 2 |  | 0 |  | 0 |  | 0 | 21 | 0 | 0 | 0 | 0 | 0 |  | Vlastní | Indiv | 0 | 0 |  | Práce |  |  |  | POL1_
66 | 767000001R00 | Montáž a dodávka info cedule | kus | 1 |  | 0 |  | 0 |  | 0 | 21 | 0 | 0 | 0 | 0 | 0 |  | Vlastní | Indiv | 0 | 0 |  | Práce |  |  |  | POL1_
Díl: | 771 | Podlahy z dlaždic a obklady |  |  |  | 0 |  | 0 |  | 0 |  | 0 |  | 0.49 |  | 0 |  |  |  |  | 10.04 | [5 empty] | DIL
67 | 771101210R00 | Příprava podkladu pod dlažby penetrace podkladu pod dlažby | m2 | 7.27 |  | 0 |  | 0 |  | 0 | 21 | 0 | 0.00021 | 0 | 0 | 0 | 800-771 | RTS 21/ I | RTS 21/ I | 0.05 | 0.36 |  | Práce |  |  |  | POL1_
68 | 771571105R00 | Montáž podlah vnitřních z dlaždic keramických 150 x 150 mm, režných nebo glazovaných, hladkých, kladených do malty | m2 | 7.27 |  | 0 |  | 0 |  | 0 | 21 | 0 | 0.05136 | 0.37 | 0 | 0 | 800-771 | RTS 21/ I | RTS 21/ I | 0.98 | 7.12 |  | Práce |  |  |  | POL1_
|  | 7,27 |  | 7.27 | [22 empty] | VV | 0
69 | 597600000R | Dlažba keramická 15x15cm, tl.8mm, protiskluznost B, mat, béžová, typ 01 | m2 | 7.997 |  | 0 |  | 0 |  | 0 | 21 | 0 | 0.0142 | 0.11 | 0 | 0 |  | Vlastní | Indiv | 0 | 0 |  | Specifikace |  |  |  | POL3_
|  | Odkaz na mn. položky pořadí 68 : 7,27000*1,1 |  | 7.997 | [22 empty] | VV | 5
70 | 771578011RT3 | Montáž podlah vnitřních z dlaždic keramických Zvláštní úpravy spár spára podlaha-stěna silikonem | m | 21.56 |  | 0 |  | 0 |  | 0 | 21 | 0 | 4e-05 | 0 | 0 | 0 | 800-771 | RTS 21/ I | RTS 21/ I | 0.07 | 1.51 |  | Práce |  |  |  | POL1_
|  | vč. dodávky a montáže silikonu. | [24 empty] | POP
|  | (4,2+1,7)*2-0,9-0,84+0,15*2 |  | 10.36 | [22 empty] | VV | 0
|  | 2,8*4 |  | 11.2 | [22 empty] | VV | 0
71 | 771579793R0a | Příplatek za spárovací vodotěsnou hmotu - plošně,keram.dlažba | m2 | 7.27 |  | 0 |  | 0 |  | 0 | 21 | 0 | 0.0012 | 0.01 | 0 | 0 |  | Vlastní | Indiv | 0 | 0 |  | Práce |  |  |  | POL1_
|  | Odkaz na mn. položky pořadí 68 : 7,27000 |  | 7.27 | [22 empty] | VV | 5
72 | 771577133R00 | Montáž podlah vnitřních z dlaždic keramických Hrany schodů, dilatační, koutové, ukončovací a přechodové profily profily přechodové nerez, dekorativní spojení dvou podlah stejné výšky, uložení do tmele, výška profilu 8 mm, | m | 1.64 |  | 0 |  | 0 |  | 0 | 21 | 0 | 0.00044 | 0 | 0 | 0 | 800-771 | RTS 21/ I | RTS 21/ I | 0.15 | 0.25 |  | Práce |  |  |  | POL1_
|  | 0,84+0,8 |  | 1.64 | [22 empty] | VV | 0
73 | 998771101R00 | Přesun hmot pro podlahy z dlaždic v objektech výšky do 6 m | t | 0.49878 |  | 0 |  | 0 |  | 0 | 21 | 0 | 0 | 0 | 0 | 0 | 800-771 | RTS 21/ I | RTS 21/ I | 1.598 | 0.8 |  | Práce |  |  |  | POL1_
|  | 50 m vodorovně | [24 empty] | SPI
|  | Odkaz na hmot. položky pořadí 67 : 0,00153 |  | 0.00153 | [22 empty] | VV | 6
|  | Odkaz na hmot. položky pořadí 68 : 0,37339 |  | 0.37339 | [22 empty] | VV | 6
|  | Odkaz na hmot. položky pořadí 69 : 0,11356 |  | 0.11356 | [22 empty] | VV | 6
|  | Odkaz na hmot. položky pořadí 70 : 0,00086 |  | 0.00086 | [22 empty] | VV | 6
|  | Odkaz na hmot. položky pořadí 71 : 0,00872 |  | 0.00872 | [22 empty] | VV | 6
|  | Odkaz na hmot. položky pořadí 72 : 0,00072 |  | 0.00072 | [22 empty] | VV | 6
Díl: | 781 | Obklady keramické |  |  |  | 0 |  | 0 |  | 0 |  | 0 |  | 0.67 |  | 0 |  |  |  |  | 44.68 | [5 empty] | DIL
74 | 781101210R00 | Příprava podkladu pod obklady penetrace podkladu pod obklady | m2 | 31.526 |  | 0 |  | 0 |  | 0 | 21 | 0 | 0.00021 | 0.01 | 0 | 0 | 800-771 | RTS 21/ I | RTS 21/ I | 0.05 | 1.58 |  | Práce |  |  |  | POL1_
|  | včetně dodávky materiálu. | [24 empty] | POP
|  | (4,2+1,7)*2*2,8-0,84*2-0,8*2+0,15*2,0*2+0,15*0,84 |  | 30.486 | [22 empty] | VV | 0
|  | Odkaz na mn. položky pořadí 79 : 1,04000 |  | 1.04 | [22 empty] | VV | 5
75 | 781475120R00 | Montáž obkladů vnitřních z dlaždic keramických kladených do tmele 300 x 600 mm, , kladených do flexibilního tmele | m2 | 25.726 |  | 0 |  | 0 |  | 0 | 21 | 0 | 0.00535 | 0.14 | 0 | 0 | 800-771 | RTS 21/ I | RTS 21/ I | 1.288 | 33.14 |  | Práce |  |  |  | POL1_
|  | (4,2+1,7)*2*2,8-0,84*2-0,8*2+0,15*2,0*2+0,15*0,84 |  | 30.486 | [22 empty] | VV | 0
|  | -(1,7*2,8) |  | -4.76 | [22 empty] | VV | 0
76 | 597600001R | Keramický obklad 30x60mm, typ 02 | m2 | 28.2986 |  | 0 |  | 0 |  | 0 | 21 | 0 | 0.0142 | 0.4 | 0 | 0 |  | Vlastní | Indiv | 0 | 0 |  | Specifikace |  |  |  | POL3_
|  | Odkaz na mn. položky pořadí 75 : 25,72600*1,1 |  | 28.2986 | [22 empty] | VV | 5
77 | 781485116R00 | Montáž obkladů vnitřních z mozaikových lepenců keramických, z dílků, do 50 x 50 mm, lepených do tmele, včetně spárování | m2 | 4.76 |  | 0 |  | 0 |  | 0 | 21 | 0 | 0.00337 | 0.02 | 0 | 0 | 800-771 | RTS 21/ I | RTS 21/ I | 1.388 | 6.61 |  | Práce |  |  |  | POL1_
|  | 1,7*2,8 |  | 4.76 | [22 empty] | VV | 0
78 | 59760002R | Keramická mozaika 25x25mm, typ 03 | m2 | 5.236 |  | 0 |  | 0 |  | 0 | 21 | 0 | 0.0142 | 0.07 | 0 | 0 |  | Vlastní | Indiv | 0 | 0 |  | Specifikace |  |  |  | POL3_
|  | 03 : 1,7*2,8*1,1 |  | 5.236 | [22 empty] | VV | 0
79 | 781475114R00 | Montáž obkladů vnitřních z dlaždic keramických kladených do tmele 200 x 200 mm, , kladených do flexibilního tmele | m2 | 1.04 |  | 0 |  | 0 |  | 0 | 21 | 0 | 0.00503 | 0.01 | 0 | 0 | 800-771 | RTS 21/ I | RTS 21/ I | 1.07 | 1.11 |  | Práce |  |  |  | POL1_
|  | 1,2*0,2+0,2*2,0*2 |  | 1.04 | [22 empty] | VV | 0
80 | 59760003R | Keramický obklad, lokální vyspravení - dle stávajícího obkladu | m2 | 1.144 |  | 0 |  | 0 |  | 0 | 21 | 0 | 0.0142 | 0.02 | 0 | 0 |  | Vlastní | Indiv | 0 | 0 |  | Specifikace |  |  |  | POL3_
|  | (1,2*0,2+0,2*2,0*2)*1,1 |  | 1.144 | [22 empty] | VV | 0
81 | 781497132RS2 | Lišty k obkladům profil rohový nerez ododlná proti oděru, uložení do tmele, , výška profilu 10 mm, | m | 9.84 |  | 0 |  | 0 |  | 0 | 21 | 0 | 0.00043 | 0 | 0 | 0 | 800-771 | RTS 21/ I | RTS 21/ I | 0.12 | 1.18 |  | Práce |  |  |  | POL1_
|  | 0,9+2,05*2+0,84+2,0*2 |  | 9.84 | [22 empty] | VV | 0
82 | 781419706R00 | Montáž obkladů vnitřních z obkládaček pórovinových příplatky k položkám montáže obkladů vnitřních z obkladaček pórovinových příplatek za spárovací vodotěsnou hmotu - plošně | m2 | 31.526 |  | 0 |  | 0 |  | 0 | 21 | 0 | 0.00011 | 0 | 0 | 0 | 800-771 | RTS 21/ I | RTS 21/ I | 0 | 0 |  | Práce |  |  |  | POL1_
|  | Odkaz na mn. položky pořadí 74 : 31,52600 |  | 31.526 | [22 empty] | VV | 5
83 | 998781101R00 | Přesun hmot pro obklady keramické v objektech výšky do 6 m | t | 0.66566 |  | 0 |  | 0 |  | 0 | 21 | 0 | 0 | 0 | 0 | 0 | 800-771 | RTS 21/ I | RTS 21/ I | 1.598 | 1.06 |  | Práce |  |  |  | POL1_
|  | Odkaz na hmot. položky pořadí 74 : 0,00662 |  | 0.00662 | [22 empty] | VV | 6
|  | Odkaz na hmot. položky pořadí 75 : 0,13763 |  | 0.13763 | [22 empty] | VV | 6
|  | Odkaz na hmot. položky pořadí 76 : 0,40184 |  | 0.40184 | [22 empty] | VV | 6
|  | Odkaz na hmot. položky pořadí 77 : 0,01604 |  | 0.01604 | [22 empty] | VV | 6
|  | Odkaz na hmot. položky pořadí 78 : 0,07435 |  | 0.07435 | [22 empty] | VV | 6
|  | Odkaz na hmot. položky pořadí 79 : 0,00523 |  | 0.00523 | [22 empty] | VV | 6
|  | Odkaz na hmot. položky pořadí 80 : 0,01624 |  | 0.01624 | [22 empty] | VV | 6
|  | Odkaz na hmot. položky pořadí 81 : 0,00423 |  | 0.00423 | [22 empty] | VV | 6
|  | Odkaz na hmot. položky pořadí 82 : 0,00347 |  | 0.00347 | [22 empty] | VV | 6
Díl: | 783 | Nátěry |  |  |  | 0 |  | 0 |  | 0 |  | 0 |  | 0 |  | 0 |  |  |  |  | 0.05 | [5 empty] | DIL
84 | 783122110R00 | Nátěry ocelových konstrukcí syntetické A - ocelová konstrukce těžká, dvojnásobné | m2 | 0.576 |  | 0 |  | 0 |  | 0 | 21 | 0 | 0.00022 | 0 | 0 | 0 | 800-783 | RTS 21/ I | RTS 21/ I | 0.093 | 0.05 |  | Práce |  |  |  | POL1_
|  | na vzduchu schnoucí | [24 empty] | SPI
|  | 1,2*2*(0,06+0,06)*2 |  | 0.576 | [22 empty] | VV | 0
Díl: | 784 | Malby |  |  |  | 0 |  | 0 |  | 0 |  | 0 |  | 0 |  | 0 |  |  |  |  | 1.03 | [5 empty] | DIL
85 | 784195122R00 | Malby z malířských směsí hlinkových, , barevné, dvojnásobné | m2 | 7.27 |  | 0 |  | 0 |  | 0 | 21 | 0 | 0.00015 | 0 | 0 | 0 | 800-784 | RTS 21/ I | RTS 21/ I | 0.10902 | 0.79 |  | Práce |  |  |  | POL1_
|  | 7,27 |  | 7.27 | [22 empty] | VV | 0
86 | 784191201R00 | Příprava povrchu Penetrace (napouštění) podkladu disperzní, jednonásobná | m2 | 7.27 |  | 0 |  | 0 |  | 0 | 21 | 0 | 7e-05 | 0 | 0 | 0 | 800-784 | RTS 21/ I | RTS 21/ I | 0.03248 | 0.24 |  | Práce |  |  |  | POL1_
|  | 7,27 |  | 7.27 | [22 empty] | VV | 0
Díl: | D96 | Přesuny suti a vybouraných hmot |  |  |  | 0 |  | 0 |  | 0 |  | 0 |  | 0 |  | 0 |  |  |  |  | 66.85 | [5 empty] | DIL
87 | 979087311R00 | Vodorovné přemístění suti nošením k místu nakládky vodorovné přemístění suti nošením nebo přehozením, na vzdálenost 10 m | t | 12.4925 |  | 0 |  | 0 |  | 0 | 21 | 0 | 0 | 0 | 0 | 0 | 800-2 | RTS 21/ I | RTS 21/ I | 0.752 | 9.39 |  | Práce |  |  |  | POL1_
|  | nebo vybouraných hmot nošením nebo přehazováním k místu nakládky přístupnému normálním dopravním prostředkům do 10 m, | [24 empty] | SPI |  | nebo vybouraných hmot nošením nebo přehazováním k místu nakládky přístupnému normálním dopravním prostředkům do 10 m,
|  | S naložením suti nebo vybouraných hmot do dopravního prostředku a na jejich vyložením, popřípadě přeložením na normální dopravní prostředek. | [24 empty] | POP |  | S naložením suti nebo vybouraných hmot do dopravního prostředku a na jejich vyložením, popřípadě přeložením na normální dopravní prostředek.
|  | Odkaz na dem. hmot. položky pořadí 20 : 0,08983 |  | 0.08983 | [22 empty] | VV | 7
|  | Odkaz na dem. hmot. položky pořadí 21 : 0,59672 |  | 0.59672 | [22 empty] | VV | 7
|  | Odkaz na dem. hmot. položky pořadí 22 : 0,00040 |  | 0.0004 | [22 empty] | VV | 7
|  | Odkaz na dem. hmot. položky pořadí 23 : 0,00004 |  | 4e-05 | [22 empty] | VV | 7
|  | Odkaz na dem. hmot. položky pořadí 24 : 0,00002 |  | 2e-05 | [22 empty] | VV | 7
|  | Odkaz na dem. hmot. položky pořadí 25 : 0,00001 |  | 1e-05 | [22 empty] | VV | 7
|  | Odkaz na dem. hmot. položky pořadí 26 : 0,00001 |  | 1e-05 | [22 empty] | VV | 7
|  | Odkaz na dem. hmot. položky pořadí 27 : 3,92333 |  | 3.9233 | [22 empty] | VV | 7
|  | Odkaz na dem. hmot. položky pořadí 28 : 0,38500 |  | 0.385 | [22 empty] | VV | 7
|  | Odkaz na dem. hmot. položky pořadí 29 : 0,23099 |  | 0.23099 | [22 empty] | VV | 7
|  | Odkaz na dem. hmot. položky pořadí 30 : 0,07807 |  | 0.07807 | [22 empty] | VV | 7
|  | Odkaz na dem. hmot. položky pořadí 31 : 0,33400 |  | 0.334 | [22 empty] | VV | 7
|  | Odkaz na dem. hmot. položky pořadí 32 : 0,47762 |  | 0.47762 | [22 empty] | VV | 7
|  | Odkaz na dem. hmot. položky pořadí 33 : 5,51100 |  | 5.511 | [22 empty] | VV | 7
|  | Odkaz na dem. hmot. položky pořadí 35 : 0,51600 |  | 0.516 | [22 empty] | VV | 7
|  | Odkaz na dem. hmot. položky pořadí 36 : 0,12375 |  | 0.12375 | [22 empty] | VV | 7
|  | Odkaz na dem. hmot. položky pořadí 37 : 0,00030 |  | 0.0003 | [22 empty] | VV | 7
|  | Odkaz na dem. hmot. položky pořadí 41 : 0,02388 |  | 0.02388 | [22 empty] | VV | 7
|  | Odkaz na dem. hmot. položky pořadí 42 : 0,16266 |  | 0.16266 | [22 empty] | VV | 7
|  | Odkaz na dem. hmot. položky pořadí 51 : 0,03674 |  | 0.03674 | [22 empty] | VV | 7
|  | Odkaz na dem. hmot. položky pořadí 56 : 0,00052 |  | 0.00052 | [22 empty] | VV | 7
|  | Odkaz na dem. hmot. položky pořadí 57 : 0,00156 |  | 0.00156 | [22 empty] | VV | 7
88 | 979087391R00 | Vodorovné přemístění suti nošením k místu nakládky příplatek za každých dalších i započatých 10 m vzdálenosti suti, | t | 62.4623 |  | 0 |  | 0 |  | 0 | 21 | 0 | 0 | 0 | 0 | 0 | 800-2 | RTS 21/ I | RTS 21/ I | 0.36 | 22.49 |  | Práce |  |  |  | POL1_
|  | nebo vybouraných hmot nošením nebo přehazováním k místu nakládky přístupnému normálním dopravním prostředkům do 10 m, | [24 empty] | SPI |  | nebo vybouraných hmot nošením nebo přehazováním k místu nakládky přístupnému normálním dopravním prostředkům do 10 m,
|  | Odkaz na mn. položky pořadí 87 : 12,49246*5 |  | 62.4623 | [22 empty] | VV | 5
89 | 979017111R00 | Svislé přemístění suti k místu nakládky svislé přemístění suti nošením nebo přehazováním k místu nakládky, na výšku do 3,5 m | t | 12.4925 |  | 0 |  | 0 |  | 0 | 21 | 0 | 0 | 0 | 0 | 0 | 800-2 | RTS 21/ I | RTS 21/ I | 1.82 | 22.74 |  | Práce |  |  |  | POL1_
|  | nebo vybouraných hmot nošením nebo přehazováním k místu nakládky přístupnému normálním dopravním prostředkům, | [24 empty] | SPI |  | nebo vybouraných hmot nošením nebo přehazováním k místu nakládky přístupnému normálním dopravním prostředkům,
|  | S naložením suti nebo vybouraných hmot do dopravního prostředku a na jejich vyložením, popřípadě přeložením na normální dopravní prostředek. | [24 empty] | POP |  | S naložením suti nebo vybouraných hmot do dopravního prostředku a na jejich vyložením, popřípadě přeložením na normální dopravní prostředek.
|  | Odkaz na mn. položky pořadí 87 : 12,49246 |  | 12.4925 | [22 empty] | VV | 5
90 | 979095312R00 | Naložení a složení suti | t | 12.4925 |  | 0 |  | 0 |  | 0 | 21 | 0 | 0 | 0 | 0 | 0 |  | RTS 21/ I | RTS 21/ I | 0.96 | 11.99 |  | Práce |  |  |  | POL1_
|  | Odkaz na mn. položky pořadí 87 : 12,49246 |  | 12.4925 | [22 empty] | VV | 5
91 | 979082213R00 | Vodorovná doprava suti po suchu bez naložení, ale se složením a hrubým urovnáním na vzdálenost do 1 km | t | 12.4925 |  | 0 |  | 0 |  | 0 | 21 | 0 | 0 | 0 | 0 | 0 | 822-1 | RTS 21/ I | RTS 21/ I | 0.01 | 0.12 |  | Práce |  |  |  | POL1_
|  | Odkaz na mn. položky pořadí 90 : 12,49246 |  | 12.4925 | [22 empty] | VV | 5
92 | 979082219R00 | Vodorovná doprava suti po suchu příplatek k ceně za každý další i započatý 1 km přes 1 km | t | 249.8492 |  | 0 |  | 0 |  | 0 | 21 | 0 | 0 | 0 | 0 | 0 | 822-1 | RTS 21/ I | RTS 21/ I | 0 | 0 |  | Práce |  |  |  | POL1_
|  | Odkaz na mn. položky pořadí 91 : 12,49246*20 |  | 249.8492 | [22 empty] | VV | 5
93 | 979093111R00 | Uložení suti na skládku bez zhutnění | t | 12.4925 |  | 0 |  | 0 |  | 0 | 21 | 0 | 0 | 0 | 0 | 0 | 800-6 | RTS 21/ I | RTS 21/ I | 0.01 | 0.12 |  | Práce |  |  |  | POL1_
|  | s hrubým urovnáním, | [24 empty] | SPI
|  | Odkaz na mn. položky pořadí 90 : 12,49246 |  | 12.4925 | [22 empty] | VV | 5
94 | 979990107R00 | Poplatek za skládku směs betonu,cihel a dřeva, skupina 17 01 01, 17 01 02 a 17 02 01 z Katalogu odpadů | t | 11.4411 |  | 0 |  | 0 |  | 0 | 21 | 0 | 0 | 0 | 0 | 0 | 801-3 | RTS 21/ I | RTS 21/ I | 0 | 0 |  | Práce |  |  |  | POL1_
|  | Odkaz na dem. hmot. položky pořadí 20 : 0,08983 |  | 0.08983 | [22 empty] | VV | 7
|  | Odkaz na dem. hmot. položky pořadí 23 : 0,00004 |  | 4e-05 | [22 empty] | VV | 7
|  | Odkaz na dem. hmot. položky pořadí 24 : 0,00002 |  | 2e-05 | [22 empty] | VV | 7
|  | Odkaz na dem. hmot. položky pořadí 25 : 0,00001 |  | 1e-05 | [22 empty] | VV | 7
|  | Odkaz na dem. hmot. položky pořadí 26 : 0,00001 |  | 1e-05 | [22 empty] | VV | 7
|  | Odkaz na dem. hmot. položky pořadí 27 : 3,92333 |  | 3.9233 | [22 empty] | VV | 7
|  | Odkaz na dem. hmot. položky pořadí 28 : 0,38500 |  | 0.385 | [22 empty] | VV | 7
|  | Odkaz na dem. hmot. položky pořadí 30 : 0,07807 |  | 0.07807 | [22 empty] | VV | 7
|  | Odkaz na dem. hmot. položky pořadí 31 : 0,33400 |  | 0.334 | [22 empty] | VV | 7
|  | Odkaz na dem. hmot. položky pořadí 32 : 0,47762 |  | 0.47762 | [22 empty] | VV | 7
|  | Odkaz na dem. hmot. položky pořadí 33 : 5,51100 |  | 5.511 | [22 empty] | VV | 7
|  | Odkaz na dem. hmot. položky pořadí 35 : 0,51600 |  | 0.516 | [22 empty] | VV | 7
|  | Odkaz na dem. hmot. položky pořadí 36 : 0,12375 |  | 0.12375 | [22 empty] | VV | 7
|  | Odkaz na dem. hmot. položky pořadí 37 : 0,00030 |  | 0.0003 | [22 empty] | VV | 7
|  | Odkaz na dem. hmot. položky pořadí 56 : 0,00052 |  | 0.00052 | [22 empty] | VV | 7
|  | Odkaz na dem. hmot. položky pořadí 57 : 0,00156 |  | 0.00156 | [22 empty] | VV | 7
95 | 979990141R00 | Poplatek za skládku polystyren+omítka, skupina 17 06 04 a 17 09 04 z Katalogu odpadů | t | 0.86486 |  | 0 |  | 0 |  | 0 | 21 | 0 | 0 | 0 | 0 | 0 | 801-3 | RTS 21/ I | RTS 21/ I | 0 | 0 |  | Práce |  |  |  | POL1_
|  | Odkaz na dem. hmot. položky pořadí 51 : 0,03674 |  | 0.03674 | [22 empty] | VV | 7
|  | Odkaz na dem. hmot. položky pořadí 29 : 0,23099 |  | 0.23099 | [22 empty] | VV | 7
|  | Odkaz na dem. hmot. položky pořadí 22 : 0,00040 |  | 0.0004 | [22 empty] | VV | 7
|  | Odkaz na dem. hmot. položky pořadí 21 : 0,59672 |  | 0.59672 | [22 empty] | VV | 7
96 | 979990121R00 | Poplatek za skládku asfaltové pásy, skupina 17 03 02 z Katalogu odpadů | t | 0.18654 |  | 0 |  | 0 |  | 0 | 21 | 0 | 0 | 0 | 0 | 0 | 801-3 | RTS 21/ I | RTS 21/ I | 0 | 0 |  | Práce |  |  |  | POL1_
|  | Odkaz na dem. hmot. položky pořadí 41 : 0,02388 |  | 0.02388 | [22 empty] | VV | 7
|  | Odkaz na dem. hmot. položky pořadí 42 : 0,16266 |  | 0.16266 | [22 empty] | VV | 7
[25 empty] | 15 | 21 | DPH
| Celkem |  |  |  |  | 0 | [18 empty] | 0 | 0 | SUM
END
Note on S6: Jedná se o informaci, zda se jedná o položku, která je do rozpočtu zadána z cenové soustavy RTS, nebo vlastní.
Note on T6: Jedná se o název CÚ, která je zadána u položky rozpočtu

## D1.1 2 Pol
Položkový soupis prací a dodávek | [26 empty] | #TypZaznamu#
S: | 7 | Plavecký bazén Laguna Třebíč - stavební úpravy parní kabiny a sprchy | [24 empty] | STA
O: | D1.1 | Architektonicko - stavební řešení | [21 empty] | STA |  |  | OBJ
R: | 2 | Technologie parní kabiny | [24 empty] | ROZ
P.č. | Číslo položky | Název položky | MJ | Množství | Cena / MJ | Celkem | Dodávka | Dodávka celk. | Montáž | Montáž celk. | DPH | Cena s DPH | Hmotnost / MJ | Hmotnost celk.(t) | Dem. hmotnost / MJ | Dem. hmotnost celk.(t) | Ceník | Cen. soustava / platnost | Cenová úroveň | Nhod / MJ | Nhod celk. | Dodavatel | Typ položky
Díl: | 3 | Svislé a kompletní konstrukce |  |  |  | 0 |  | 0 |  | 0 |  | 0 |  | 0.05 |  | 0 |  |  |  |  | 0.57 | [5 empty] | DIL
1 | 342255020R00 | Příčky z cihel a tvárnic nepálených příčky z příčkovek pórobetonových tloušťky 50 mm | m2 | 1.1064 |  | 0 |  | 0 |  | 0 | 21 | 0 | 0.04646 | 0.05 | 0 | 0 | 801-1 | RTS 21/ I | RTS 21/ I | 0.51745 | 0.57 |  | Práce |  |  |  | POL1_
|  | včetně pomocného lešení | [24 empty] | SPI
|  | 3,14*0,88*0,88*0,455 |  | 1.1064 | [22 empty] | VV | 0
Díl: | 61 | Úpravy povrchů vnitřní |  |  |  | 0 |  | 0 |  | 0 |  | 0 |  | 0.73 |  | 0 |  |  |  |  | 60.35 | [5 empty] | DIL
2 | 611481211RT2 | Vyztužení vnitřních omítek stropů sklotextilní síťovinou s dodávkou síťoviny a stěrkového tmelu | m2 | 11.6875 |  | 0 |  | 0 |  | 0 | 21 | 0 | 0.00411 | 0.05 | 0 | 0 | 801-1 | RTS 21/ I | RTS 21/ I | 0.48 | 5.61 |  | Práce |  |  |  | POL1_
|  | s pomocným lešením o výšce podlahy do 1900 mm a pro zatížení do 1,5 kPa, | [24 empty] | SPI
|  | 4,25*2,75 |  | 11.6875 | [22 empty] | VV | 0
3 | 612481211RT2 | Vyztužení povrchu vnitřních stěn sklotextilní síťovinou s dodávkou síťoviny a stěrkového tmelu | m2 | 69.5106 |  | 0 |  | 0 |  | 0 | 21 | 0 | 0.00367 | 0.26 | 0 | 0 | 801-1 | RTS 21/ I | RTS 21/ I | 0.36 | 25.02 |  | Práce |  |  |  | POL1_
|  | (0,5*(3,1+1,8+2,6*2)+(1,8+3,1+2,1)*0,44+(0,5+2,6)*0,425)*2 |  | 18.895 | [22 empty] | VV | 0
|  | (2,3-0,85)*2,6+(1,8+0,5)*(2,3-0,425)+0,5*(2,3-0,425)+1,3*2,3-0,8*2,0+0,1*0,425/2+(3,1+0,5)*(2,3-0,425)+0,5*(2,3-0,425)+(0,1*0,425/2)*2+0,425*1,6+2,6*(2,3-0,425)+0,32*0,155+0,155*1,845*2+0,85*0,2+0,2*2*2 |  | 25.3078 | [22 empty] | VV | 0
|  | (2,3-0,85)*2,6+(1,8+0,5)*(2,3-0,425)+0,5*(2,3-0,425)+1,3*2,3-0,8*2,0+0,1*0,425/2+(3,1+0,5)*(2,3-0,425)+0,5*(2,3-0,425)+(0,1*0,425/2)*2+0,425*1,6+2,6*(2,3-0,425)+0,32*0,155+0,155*1,845*2+0,85*0,2+0,2*2*2 |  | 25.3078 | [22 empty] | VV | 0
4 | 601021143RTa | Vyrovnávací vrstva se zpružňující úpravou, tloušťka vrstvy 3 mm | m2 | 46.4428 |  | 0 |  | 0 |  | 0 | 21 | 0 | 0.00423 | 0.2 | 0 | 0 |  | Vlastní | RTS 21/ I | 0.32 | 14.86 |  | Práce |  |  |  | POL1_
|  | Včetně pomocného lešení. | [24 empty] | POP
|  | Odkaz na mn. položky pořadí 2 : 11,68750 |  | 11.6875 | [22 empty] | VV | 5
|  | 0,5*(3,1+1,8+2,6*2)+(1,8+3,1+2,1)*0,44+(0,5+2,6)*0,425 |  | 9.4475 | [22 empty] | VV | 0
|  | (2,3-0,85)*2,6+(1,8+0,5)*(2,3-0,425)+0,5*(2,3-0,425)+1,3*2,3-0,8*2,0+0,1*0,425/2+(3,1+0,5)*(2,3-0,425)+0,5*(2,3-0,425)+(0,1*0,425/2)*2+0,425*1,6+2,6*(2,3-0,425)+0,32*0,155+0,155*1,845*2+0,85*0,2+0,2*2*2 |  | 25.3078 | [22 empty] | VV | 0
5 | 601021147RT1 | Omítka stropů a podhledů z hotových směsí stěrka, vápenocementová, , tloušťka vrstvy 3 mm, | m2 | 46.4428 |  | 0 |  | 0 |  | 0 | 21 | 0 | 0.00465 | 0.22 | 0 | 0 | 801-1 | RTS 21/ I | RTS 21/ I | 0.32 | 14.86 |  | Práce |  |  |  | POL1_
|  | po jednotlivých vrstvách | [24 empty] | SPI
|  | Včetně pomocného lešení. | [24 empty] | POP
|  | 4,25*2,75 |  | 11.6875 | [22 empty] | VV | 0
|  | 0,5*(3,1+1,8+2,6*2)+(1,8+3,1+2,1)*0,44+(0,5+2,6)*0,425 |  | 9.4475 | [22 empty] | VV | 0
|  | (2,3-0,85)*2,6+(1,8+0,5)*(2,3-0,425)+0,5*(2,3-0,425)+1,3*2,3-0,8*2,0+0,1*0,425/2+(3,1+0,5)*(2,3-0,425)+0,5*(2,3-0,425)+(0,1*0,425/2)*2+0,425*1,6+2,6*(2,3-0,425)+0,32*0,155+0,155*1,845*2+0,85*0,2+0,2*2*2 |  | 25.3078 | [22 empty] | VV | 0
Díl: | 63 | Podlahy a podlahové konstrukce |  |  |  | 0 |  | 0 |  | 0 |  | 0 |  | 0.29 |  | 0 |  |  |  |  | 1.45 | [5 empty] | DIL
6 | 632451031R00 | Vyrovnávací potěr z cementové malty v ploše o průměrné (střední) tloušťce od 10 do 20 mm | m2 | 5.8012 |  | 0 |  | 0 |  | 0 | 21 | 0 | 0.04984 | 0.29 | 0 | 0 | 801-1 | RTS 21/ I | RTS 21/ I | 0.25 | 1.45 |  | Práce |  |  |  | POL1_
|  | na stropech z prefabrikovaných dílců jako podklad pod izolaci, pod podlahové konstrukce apod., na mazaninách jen jako podklad pod izolaci proti vodě, jako ochrana izolace shora, tvořící lože při kladení plošných prefa panelů (např. v kanálech), hlazený dřevěným hladítkem anebo podlévání provizorně podklínovaných patek usazených strojů a technologických zařízení, s náležitým zatemováním hutné malty, | [24 empty] | SPI |  | na stropech z prefabrikovaných dílců jako podklad pod izolaci, pod podlahové konstrukce apod., na mazaninách jen jako podklad pod izolaci proti vodě, jako ochrana izolace shora, tvořící lože při kladení plošných prefa panelů (např. v kanálech), hlazený dřevěným hladítkem anebo podlévání provizorně podklínovaných patek usazených strojů a technologických zařízení, s náležitým zatemováním hutné malty,
|  | 3,1*1,6+1,3*0,5+0,225*0,85 |  | 5.8012 | [22 empty] | VV | 0
Díl: | 99 | Staveništní přesun hmot |  |  |  | 0 |  | 0 |  | 0 |  | 0 |  | 0 |  | 0 |  |  |  |  | 0.9 | [5 empty] | DIL
7 | 998011001R00 | Přesun hmot pro budovy s nosnou konstrukcí zděnou výšky do 6 m | t | 1.0561 |  | 0 |  | 0 |  | 0 | 21 | 0 | 0 | 0 | 0 | 0 | 801-1 | RTS 21/ I | RTS 21/ I | 0.852 | 0.9 |  | Práce |  |  |  | POL1_
|  | přesun hmot pro budovy občanské výstavby (JKSO 801), budovy pro bydlení (JKSO 803) budovy pro výrobu a služby (JKSO 812) s nosnou svislou konstrukcí zděnou z cihel nebo tvárnic nebo kovovou | [24 empty] | SPI |  | přesun hmot pro budovy občanské výstavby (JKSO 801), budovy pro bydlení (JKSO 803) budovy pro výrobu a služby (JKSO 812) s nosnou svislou konstrukcí zděnou z cihel nebo tvárnic nebo kovovou
|  | Odkaz na hmot. položky pořadí 1 : 0,05140 |  | 0.0514 | [22 empty] | VV | 6
|  | Odkaz na hmot. položky pořadí 2 : 0,04804 |  | 0.04804 | [22 empty] | VV | 6
|  | Odkaz na hmot. položky pořadí 3 : 0,25510 |  | 0.2551 | [22 empty] | VV | 6
|  | Odkaz na hmot. položky pořadí 4 : 0,19645 |  | 0.19645 | [22 empty] | VV | 6
|  | Odkaz na hmot. položky pořadí 5 : 0,21596 |  | 0.21596 | [22 empty] | VV | 6
|  | Odkaz na hmot. položky pořadí 6 : 0,28913 |  | 0.28913 | [22 empty] | VV | 6
Díl: | 711 | Izolace proti vodě |  |  |  | 0 |  | 0 |  | 0 |  | 0 |  | 0.19 |  | 0 |  |  |  |  | 27.5 | [5 empty] | DIL
8 | 711212012RT3 | Izolace proti vodě stěrka hydroizolační vyztužená tkaninou pružná | m2 | 52.2936 |  | 0 |  | 0 |  | 0 | 21 | 0 | 0.00358 | 0.19 | 0 | 0 | 800-711 | RTS 21/ I | RTS 21/ I | 0.5 | 26.15 |  | Práce |  |  |  | POL1_
|  | 3,1*1,6+1,3*0,5+0,225*0,85 |  | 5.8012 | [22 empty] | VV | 0
|  | 4,25*2,75 |  | 11.6875 | [22 empty] | VV | 0
|  | 0,5*(3,1+1,8+2,6*2)+(1,8+3,1+2,1)*0,44+(0,5+2,6)*0,425 |  | 9.4475 | [22 empty] | VV | 0
|  | (2,3-0,85)*2,6+(1,8+0,5)*(2,3-0,425)+0,5*(2,3-0,425)+1,3*2,3-0,8*2,0+0,1*0,425/2+(3,1+0,5)*(2,3-0,425)+0,5*(2,3-0,425)+(0,1*0,425/2)*2+0,425*1,6+2,6*(2,3-0,425)+0,32*0,155*2+0,155*1,845*2+0,85*0,2+0,2*2*2 |  | 25.3574 | [22 empty] | VV | 0
9 | 711212601RT2 | Izolace proti vodě doplňky těsnicí pás š.100 mm do spoje podlaha-stěna | m | 9.55 |  | 0 |  | 0 |  | 0 | 21 | 0 | 0.00029 | 0 | 0 | 0 | 800-711 | RTS 21/ I | RTS 21/ I | 0.11 | 1.05 |  | Práce |  |  |  | POL1_
|  | 1,6+2,1+3,1+0,225*2+0,5+1,8 |  | 9.55 | [22 empty] | VV | 0
10 | 998711101R00 | Přesun hmot pro izolace proti vodě svisle do 6 m | t | 0.18998 |  | 0 |  | 0 |  | 0 | 21 | 0 | 0 | 0 | 0 | 0 | 800-711 | RTS 21/ I | RTS 21/ I | 1.57 | 0.3 |  | Práce |  |  |  | POL1_
|  | 50 m vodorovně měřeno od těžiště půdorysné plochy skládky do těžiště půdorysné plochy objektu | [24 empty] | SPI
|  | Odkaz na hmot. položky pořadí 8 : 0,18721 |  | 0.18721 | [22 empty] | VV | 6
|  | Odkaz na hmot. položky pořadí 9 : 0,00277 |  | 0.00277 | [22 empty] | VV | 6
Díl: | 771 | Podlahy z dlaždic a obklady |  |  |  | 0 |  | 0 |  | 0 |  | 0 |  | 0.4 |  | 0 |  |  |  |  | 8.89 | [5 empty] | DIL
11 | 771101210R00 | Příprava podkladu pod dlažby penetrace podkladu pod dlažby | m2 | 5.8012 |  | 0 |  | 0 |  | 0 | 21 | 0 | 0.00021 | 0 | 0 | 0 | 800-771 | RTS 21/ I | RTS 21/ I | 0.05 | 0.29 |  | Práce |  |  |  | POL1_
|  | 3,1*1,6+1,3*0,5+0,225*0,85 |  | 5.8012 | [22 empty] | VV | 0
12 | 771571105R00 | Montáž podlah vnitřních z dlaždic keramických 150 x 150 mm, režných nebo glazovaných, hladkých, kladených do malty | m2 | 5.8012 |  | 0 |  | 0 |  | 0 | 21 | 0 | 0.05136 | 0.3 | 0 | 0 | 800-771 | RTS 21/ I | RTS 21/ I | 0.98 | 5.69 |  | Práce |  |  |  | POL1_
|  | 3,1*1,6+1,3*0,5+0,225*0,85 |  | 5.8012 | [22 empty] | VV | 0
13 | 597600000R | Dlažba keramická 15x15cm, tl.8mm, protiskluznost B, mat, béžová, typ 01 | m2 | 6.3814 |  | 0 |  | 0 |  | 0 | 21 | 0 | 0.0142 | 0.09 | 0 | 0 |  | Vlastní | Indiv | 0 | 0 |  | Specifikace |  |  |  | POL3_
|  | Odkaz na mn. položky pořadí 12 : 5,80125*1,1 |  | 6.3814 | [22 empty] | VV | 5
14 | 771578011RT3 | Montáž podlah vnitřních z dlaždic keramických Zvláštní úpravy spár spára podlaha-stěna silikonem | m | 32.625 |  | 0 |  | 0 |  | 0 | 21 | 0 | 4e-05 | 0 | 0 | 0 | 800-771 | RTS 21/ I | RTS 21/ I | 0.07 | 2.28 |  | Práce |  |  |  | POL1_
|  | vč. dodávky a montáže silikonu. | [24 empty] | POP
|  | 1,6+2,1+3,1+0,225*2+0,5+1,8 |  | 9.55 | [22 empty] | VV | 0
|  | 2,3*4+0,425+0,85 |  | 10.475 | [22 empty] | VV | 0
|  | 0,5+1,8 |  | 2.3 | [22 empty] | VV | 0
|  | 0,5*2+2,6 |  | 3.6 | [22 empty] | VV | 0
|  | 2,6 |  | 2.6 | [22 empty] | VV | 0
|  | 3,1+0,5*2 |  | 4.1 | [22 empty] | VV | 0
15 | 771579793R0a | Příplatek za spárovací vodotěsnou hmotu - plošně,keram.dlažba | m2 | 5.8012 |  | 0 |  | 0 |  | 0 | 21 | 0 | 0.0012 | 0.01 | 0 | 0 |  | Vlastní | Indiv | 0 | 0 |  | Práce |  |  |  | POL1_
|  | Odkaz na mn. položky pořadí 12 : 5,80125 |  | 5.8012 | [22 empty] | VV | 5
16 | 998771101R00 | Přesun hmot pro podlahy z dlaždic v objektech výšky do 6 m | t | 0.39675 |  | 0 |  | 0 |  | 0 | 21 | 0 | 0 | 0 | 0 | 0 | 800-771 | RTS 21/ I | RTS 21/ I | 1.598 | 0.63 |  | Práce |  |  |  | POL1_
|  | 50 m vodorovně | [24 empty] | SPI
|  | Odkaz na hmot. položky pořadí 11 : 0,00122 |  | 0.00122 | [22 empty] | VV | 6
|  | Odkaz na hmot. položky pořadí 12 : 0,29795 |  | 0.29795 | [22 empty] | VV | 6
|  | Odkaz na hmot. položky pořadí 13 : 0,09062 |  | 0.09062 | [22 empty] | VV | 6
|  | Odkaz na hmot. položky pořadí 15 : 0,00696 |  | 0.00696 | [22 empty] | VV | 6
Díl: | 781 | Obklady keramické |  |  |  | 0 |  | 0 |  | 0 |  | 0 |  | 0.67 |  | 0 |  |  |  |  | 53.45 | [5 empty] | DIL
17 | 781101210R00 | Příprava podkladu pod obklady penetrace podkladu pod obklady | m2 | 34.7553 |  | 0 |  | 0 |  | 0 | 21 | 0 | 0.00021 | 0.01 | 0 | 0 | 800-771 | RTS 21/ I | RTS 21/ I | 0.05 | 1.74 |  | Práce |  |  |  | POL1_
|  | včetně dodávky materiálu. | [24 empty] | POP
|  | Odkaz na mn. položky pořadí 18 : 34,75530 |  | 34.7553 | [22 empty] | VV | 5
18 | 781485116R00 | Montáž obkladů vnitřních z mozaikových lepenců keramických, z dílků, do 50 x 50 mm, lepených do tmele, včetně spárování | m2 | 34.7553 |  | 0 |  | 0 |  | 0 | 21 | 0 | 0.00337 | 0.12 | 0 | 0 | 800-771 | RTS 21/ I | RTS 21/ I | 1.388 | 48.24 |  | Práce |  |  |  | POL1_
|  | 0,5*(3,1+1,8+2,6*2)+(1,8+3,1+2,1)*0,44+(0,5+2,6)*0,425 |  | 9.4475 | [22 empty] | VV | 0
|  | (2,3-0,85)*2,6+(1,8+0,5)*(2,3-0,425)+0,5*(2,3-0,425)+1,3*2,3-0,8*2,0+0,1*0,425/2+(3,1+0,5)*(2,3-0,425)+0,5*(2,3-0,425)+(0,1*0,425/2)*2+0,425*1,6+2,6*(2,3-0,425)+0,32*0,155+0,155*1,845*2+0,85*0,2+0,2*2*2 |  | 25.3078 | [22 empty] | VV | 0
19 | 59760002R | Keramická mozaika 25x25mm, typ 03 | m2 | 27.3312 |  | 0 |  | 0 |  | 0 | 21 | 0 | 0.0142 | 0.39 | 0 | 0 |  | Vlastní | Indiv | 0 | 0 |  | Specifikace |  |  |  | POL3_
|  | ((2,3-0,85)*2,6+(1,8+0,5)*(2,3-0,425)+0,5*(2,3-0,425)+1,3*2,3-0,8*2,0+0,1*0,425/2+(3,1+0,5)*(2,3-0,425)+0,5*(2,3-0,425)+(0,1*0,425/2)*2+0,425*1,6+2,6*(2,3-0,425)+0,32*0,155+0,155*1,845*2+0,85*0,2+0,2*2*2)*1,1 |  | 27.8386 | [22 empty] | VV | 0
|  | -(0,25*1,845)*1,1 |  | -0.50738 | [22 empty] | VV | 0
20 | 5976003R | Keramická mozaika 25x25mm, typ 04 | m2 | 10.8996 |  | 0 |  | 0 |  | 0 | 21 | 0 | 0.0142 | 0.15 | 0 | 0 |  | Vlastní | Indiv | 0 | 0 |  | Specifikace |  |  |  | POL3_
|  | (0,5*(3,1+1,8+2,6*2)+(1,8+3,1+2,1)*0,44+(0,5+2,6)*0,425)*1,1 |  | 10.3923 | [22 empty] | VV | 0
|  | 0,25*1,845*1,1 |  | 0.50738 | [22 empty] | VV | 0
21 | 781419706R00 | Montáž obkladů vnitřních z obkládaček pórovinových příplatky k položkám montáže obkladů vnitřních z obkladaček pórovinových příplatek za spárovací vodotěsnou hmotu - plošně | m2 | 34.7553 |  | 0 |  | 0 |  | 0 | 21 | 0 | 0.00011 | 0 | 0 | 0 | 800-771 | RTS 21/ I | RTS 21/ I | 0 | 0 |  | Práce |  |  |  | POL1_
|  | Odkaz na mn. položky pořadí 18 : 34,75530 |  | 34.7553 | [22 empty] | VV | 5
22 | 781489715R00 | Montáž obkladů vnitřních z mozaikových lepenců Příplatky k položkám montáže obkladů vnitřních z mozaiky, do tmele oblý roh | m | 9.6 |  | 0 |  | 0 |  | 0 | 21 | 0 | 0 | 0 | 0 | 0 | 800-771 | RTS 21/ I | RTS 21/ I | 0.25 | 2.4 |  | Práce |  |  |  | POL1_
|  | 3,1+2,6+2,1+1,8 |  | 9.6 | [22 empty] | VV | 0
23 | 998781101R00 | Přesun hmot pro obklady keramické v objektech výšky do 6 m | t | 0.67112 |  | 0 |  | 0 |  | 0 | 21 | 0 | 0 | 0 | 0 | 0 | 800-771 | RTS 21/ I | RTS 21/ I | 1.598 | 1.07 |  | Práce |  |  |  | POL1_
|  | Odkaz na hmot. položky pořadí 17 : 0,00730 |  | 0.0073 | [22 empty] | VV | 6
|  | Odkaz na hmot. položky pořadí 18 : 0,11713 |  | 0.11713 | [22 empty] | VV | 6
|  | Odkaz na hmot. položky pořadí 19 : 0,38810 |  | 0.3881 | [22 empty] | VV | 6
|  | Odkaz na hmot. položky pořadí 20 : 0,15477 |  | 0.15477 | [22 empty] | VV | 6
|  | Odkaz na hmot. položky pořadí 21 : 0,00382 |  | 0.00382 | [22 empty] | VV | 6
Díl: | 784 | Malby |  |  |  | 0 |  | 0 |  | 0 |  | 0 |  | 0 |  | 0 |  |  |  |  | 1.52 | [5 empty] | DIL
24 | 784191101R00 | Příprava povrchu Penetrace (napouštění) podkladu disperzní, jednonásobná | m2 | 11.6875 |  | 0 |  | 0 |  | 0 | 21 | 0 | 7e-05 | 0 | 0 | 0 | 800-784 | RTS 21/ I | RTS 21/ I | 0.03 | 0.35 |  | Práce |  |  |  | POL1_
|  | 4,25*2,75 |  | 11.6875 | [22 empty] | VV | 0
25 | 784195412R0a | Malba bílá trojsložková 2x nátěr | m2 | 11.6875 |  | 0 |  | 0 |  | 0 | 21 | 0 | 0.00029 | 0 | 0 | 0 |  | Vlastní | Indiv | 0.1 | 1.17 |  | Práce |  |  |  | POL1_
|  | 4,25*2,75 |  | 11.6875 | [22 empty] | VV | 0
Díl: | M1 | Aroma parní lázeň |  |  |  | 0 |  | 0 |  | 0 |  | 0 |  | 0 |  | 0 |  |  |  |  | 0 | [5 empty] | DIL
26 | 342000001R00 | Konstrukce kabiny z extrudovaného tvrzeného pěnového polystyrenu tl. 50mm, oboustranně armovaný síťkou ze skelného vlákna | m2 | 32.14 |  | 0 |  | 0 |  | 0 | 21 | 0 | 0 | 0 | 0 | 0 |  | Vlastní | Indiv | 0 | 0 |  | Práce |  |  |  | POL1_
|  | (4,25+2,75)*2*2,41-2,0*0,8 |  | 32.14 | [22 empty] | VV | 0
27 | 342000002R00 | Konstrukce stropu kabiny z extrudovaného tvrzeného pěnového polystyrenu tl. 100mm, oboustranně armovaný síťkou ze skelného vlákna, podélné nařezání | m2 | 11.6875 |  | 0 |  | 0 |  | 0 | 21 | 0 | 0 | 0 | 0 | 0 |  | Vlastní | Indiv | 0 | 0 |  | Práce |  |  |  | POL1_
|  | 4,25*2,75 |  | 11.6875 | [22 empty] | VV | 0
28 | 342000003R00 | Konstrukce lavic - dvoustupňové/jednostupňové sedáky z extrudovaného polystyrenu | m | 7.5 |  | 0 |  | 0 |  | 0 | 21 | 0 | 0 | 0 | 0 | 0 |  | Vlastní | Indiv | 0 | 0 |  | Práce |  |  |  | POL1_
|  | 2,6+3,1+1,8 |  | 7.5 | [22 empty] | VV | 0
29 | 767000001R00 | Vstupní celoskleněné dveře s bezpečnostním sklem 800 x 2000mm, tl.8mm, madlo, hliníkový rám | kus | 1 |  | 0 |  | 0 |  | 0 | 21 | 0 | 0 | 0 | 0 | 0 |  | Vlastní | Indiv | 0 | 0 |  | Práce |  |  |  | POL1_
30 | 342000000R00 | Montáž a doprava konstrukce kabiny | kpl | 1 |  | 0 |  | 0 |  | 0 | 21 | 0 | 0 | 0 | 0 | 0 |  | Vlastní | Indiv | 0 | 0 |  | Práce |  |  |  | POL1_
Díl: | M2 | Technologie parní lázně |  |  |  | 0 |  | 0 |  | 0 |  | 0 |  | 0 |  | 0 |  |  |  |  | 5.35 | [5 empty] | DIL
31 | 210000000R00 | Montáž parního generátoru | kus | 1 |  | 0 |  | 0 |  | 0 | 21 | 0 | 0 | 0 | 0 | 0 |  | Vlastní | Indiv | 0 | 0 |  | Práce |  |  |  | POL1_
32 | 34000000R | Parní generátor vč. rozvodů páry, stavebních úprav, řídícího panelu, teplotního čidla, aroma pumpy,, automatického vypouštěcího ventilu, min výkon 14kW | soubor | 1 |  | 0 |  | 0 |  | 0 | 21 | 0 | 0 | 0 | 0 | 0 |  | Vlastní | Indiv | 0 | 0 |  | Práce |  |  |  | POL1_
33 | 210201500R00 | Montáž LED svítidel formou hvězdného nebe | soubor | 1 |  | 0 |  | 0 |  | 0 | 21 | 0 | 0 | 0 | 0 | 0 |  | Vlastní | Indiv | 0 | 0 |  | Práce |  |  |  | POL1_
34 | 34814100R | Hvězdné nebe - LED světla cca 150ks, S1 | soubor | 1 |  | 0 |  | 0 |  | 0 | 21 | 0 | 0 | 0 | 0 | 0 |  | Vlastní | Indiv | 0 | 0 |  | Práce |  |  |  | POL1_
35 | 210201500R0a | Montáž LED svítidla stropní přisazené | kus | 2 |  | 0 |  | 0 |  | 0 | 21 | 0 | 0 | 0 | 0 | 0 |  | Vlastní | Indiv | 0.66 | 1.32 |  | Práce |  |  |  | POL1_
36 | 34814102R | Svítidlo úklidové, S2 | kus | 2 |  | 0 |  | 0 |  | 0 | 21 | 0 | 0 | 0 | 0 | 0 |  | Vlastní | Indiv | 0 | 0 |  | Práce |  |  |  | POL1_
37 | 210201526R0a | Montáž svítidla LED stropní vestavné | kus | 1 |  | 0 |  | 0 |  | 0 | 21 | 0 | 0 | 0 | 0 | 0 |  | Vlastní | Indiv | 0.7 | 0.7 |  | Práce |  |  |  | POL1_
38 | 34814101R | LED osvětlení NIKY, S4 | kus | 1 |  | 0 |  | 0 |  | 0 | 21 | 0 | 0 | 0 | 0 | 0 |  | Vlastní | Indiv | 0 | 0 |  | Práce |  |  |  | POL1_
39 | 210110001R0a | Montáž spínače | kus | 1 |  | 0 |  | 0 |  | 0 | 21 | 0 | 0 | 0 | 0 | 0 |  | Vlastní | Indiv | 0.31 | 0.31 |  | Práce |  |  |  | POL1_
40 | 34500001R | Nouzové tlačítko pro přivolání plavčíka | kus | 1 |  | 0 |  | 0 |  | 0 | 21 | 0 | 0 | 0 | 0 | 0 |  | Vlastní | Indiv | 0 | 0 |  | Práce |  |  |  | POL1_
41 | 222370101R0a | Montáž nástěnného reproduktoru | kus | 4 |  | 0 |  | 0 |  | 0 | 21 | 0 | 0 | 0 | 0 | 0 |  | Vlastní | Indiv | 0.29 | 1.16 |  | Práce |  |  |  | POL1_
42 | 34500000R | Reproduktor | kus | 4 |  | 0 |  | 0 |  | 0 | 21 | 0 | 0 | 0 | 0 | 0 |  | Vlastní | Indiv | 0 | 0 |  | Práce |  |  |  | POL1_
43 | 725849000R00 | Montáž oplachových sprch | kus | 3 |  | 0 |  | 0 |  | 0 | 21 | 0 | 0.00013 | 0 | 0 | 0 |  | Vlastní | Indiv | 0.62 | 1.86 |  | Práce |  |  |  | POL1_
44 | 55100000R | Ruční srpcha pro mytí sedáků | kus | 3 |  | 0 |  | 0 |  | 0 | 21 | 0 | 0 | 0 | 0 | 0 |  | Vlastní | Indiv | 0 | 0 |  | Práce |  |  |  | POL1_
[25 empty] | 15 | 21 | DPH
| Celkem |  |  |  |  | 0 | [18 empty] | 0 | 0 | SUM
END
Note on S6: Jedná se o informaci, zda se jedná o položku, která je do rozpočtu zadána z cenové soustavy RTS, nebo vlastní.
Note on T6: Jedná se o název CÚ, která je zadána u položky rozpočtu

## D1.4 D1.4.1 Pol
Položkový soupis prací a dodávek | [26 empty] | #TypZaznamu#
S: | 7 | Plavecký bazén Laguna Třebíč - stavební úpravy parní kabiny a sprchy | [24 empty] | STA
O: | D1.4 | Technika prostředí staveb | [21 empty] | STA |  |  | OBJ
R: | D1.4.1 | Zdravotní instalace | [24 empty] | ROZ
P.č. | Číslo položky | Název položky | MJ | Množství | Cena / MJ | Celkem | Dodávka | Dodávka celk. | Montáž | Montáž celk. | DPH | Cena s DPH | Hmotnost / MJ | Hmotnost celk.(t) | Dem. hmotnost / MJ | Dem. hmotnost celk.(t) | Ceník | Cen. soustava / platnost | Cenová úroveň | Nhod / MJ | Nhod celk. | Dodavatel | Typ položky
Díl: | 721 | Vnitřní kanalizace |  |  |  | 0 |  | 0 |  | 0 |  | 0 |  | 0 |  | 0 |  |  |  |  | 0 | [5 empty] | DIL
1 | 721110915R00 | Oprava - propojení dosavadního potrubí DN 100 | kus | 1 |  | 0 |  | 0 |  | 0 | 21 | 0 | 0 | 0 | 0 | 0 |  | Vlastní | Indiv | 0 | 0 |  | Práce |  |  |  | POL1_7
2 | 721110925R00 | Oprava potrubí kameninového, krácení trub DN 100 | kus | 1 |  | 0 |  | 0 |  | 0 | 21 | 0 | 0 | 0 | 0 | 0 |  | Vlastní | Indiv | 0 | 0 |  | Práce |  |  |  | POL1_7
3 | 721176105R00 | Potrubí HT připojovací D 110 x 2,7 mm | m | 0.6 |  | 0 |  | 0 |  | 0 | 21 | 0 | 0 | 0 | 0 | 0 |  | Vlastní | Indiv | 0 | 0 |  | Práce |  |  |  | POL1_7
4 | 721176222R00 | Potrubí KG svodné (ležaté) v zemi D 110 x 3,2 mm | m | 4.5 |  | 0 |  | 0 |  | 0 | 21 | 0 | 0 | 0 | 0 | 0 |  | Vlastní | Indiv | 0 | 0 |  | Práce |  |  |  | POL1_7
5 | 721194109R00 | Vyvedení odpadních výpustek D 110 x 2,3 | kus | 3 |  | 0 |  | 0 |  | 0 | 21 | 0 | 0 | 0 | 0 | 0 |  | Vlastní | Indiv | 0 | 0 |  | Práce |  |  |  | POL1_7
6 | 721211913U00 | Mtž vpusť podlahová DN 110 | kus | 2 |  | 0 |  | 0 |  | 0 | 21 | 0 | 0 | 0 | 0 | 0 |  | Vlastní | Indiv | 0 | 0 |  | Práce |  |  |  | POL1_7
7 | 721219114U00 | Montáž sprchového žlabu nerez dl. 1,50 m | kus | 1 |  | 0 |  | 0 |  | 0 | 21 | 0 | 0 | 0 | 0 | 0 |  | Vlastní | Indiv | 0 | 0 |  | Práce |  |  |  | POL1_7
8 | 721290111R00 | Zkouška těsnosti kanalizace vodou DN 125 | m | 5.1 |  | 0 |  | 0 |  | 0 | 21 | 0 | 0 | 0 | 0 | 0 |  | Vlastní | Indiv | 0 | 0 |  | Práce |  |  |  | POL1_7
9 | 55390001 | Nerezový sprchový žlab s děrovaným roštem, vpusť celonerezová boční DN 50, délka 1,4 m (zakončení, hran pro dlažbu) obsahuje: těsnící kroužek na sifon DN 70, sifon včetně integrovaného sítka, | kus | 1 |  | 0 |  | 0 |  | 0 | 21 | 0 | 0 | 0 | 0 | 0 |  | Vlastní | Indiv | 0 | 0 |  | Specifikace |  |  |  | POL3_0
|  | integrovaná vpusť DN 50 pro žlab, vodorovný odtok, koupelnový žlab š. 90 mm, pro rošt 80 mm s ukončením hran pro dlažbu, rošt nerezový š.80 mm – děrovaný rošt 8 x 8 mm, výška 20 mm | [24 empty] | POP | integrovaná vpusť DN 50 pro žlab, vodorovný odtok, koupelnový žlab š. 90 mm, pro rošt 80 mm s ukončením hran pro dlažbu, rošt nerezový š.80 mm – děrovaný rošt 8 x 8 mm, výška 20 mm
10 | 55390002 | Nerezová 1 dílná vpusť, boční DN 50 s roštem do sprch obsahuje: těsnící kroužek na sifon DN 100,, sifon včetně inregrovaného sítka,děrovaný kryt tl. 5 mm, čtvercový do sprch 150 x 150 mm, hladký, | kus | 2 |  | 0 |  | 0 |  | 0 | 21 | 0 | 0 | 0 | 0 | 0 |  | Vlastní | Indiv | 0 | 0 |  | Specifikace |  |  |  | POL3_0
|  | samostatná vpusť DN 50, vodorovný odtok | [24 empty] | POP
11 | 55390003 | Chemicky odolná nerez AISI 316 | kg | 100 |  | 0 |  | 0 |  | 0 | 21 | 0 | 0 | 0 | 0 | 0 |  | Vlastní | Indiv | 0 | 0 |  | Specifikace |  |  |  | POL3_0
12 | 998721201R00 | Přesun hmot pro vnitřní kanalizaci v objektech výšky do 6 m | % | 350.7522 |  | 0 |  | 0 |  | 0 | 21 | 0 | 0 | 0 | 0 | 0 | 800-721 | RTS 21/ I | Indiv | 0 | 0 |  | Práce |  |  |  | POL1_7
|  | 50 m vodorovně, měřeno od těžiště půdorysné plochy skládky do těžiště půdorysné plochy objektu | [24 empty] | SPI
Díl: | 722 | Vnitřní vodovod |  |  |  | 0 |  | 0 |  | 0 |  | 0 |  | 0 |  | 0 |  |  |  |  | 0 | [5 empty] | DIL
13 | 722172331R00 | Potrubí z PPR D 20x2,3 mm PN 22 vč. zednických výpomocí | m | 4 |  | 0 |  | 0 |  | 0 | 21 | 0 | 0 | 0 | 0 | 0 |  | Vlastní | Indiv | 0 | 0 |  | Práce |  |  |  | POL1_7
14 | 722172332R00 | Potrubí z PPR D 25x2,8 mm PN 22 vč. zednických výpomocí | m | 9 |  | 0 |  | 0 |  | 0 | 21 | 0 | 0 | 0 | 0 | 0 |  | Vlastní | Indiv | 0 | 0 |  | Práce |  |  |  | POL1_7
15 | 722172913R00 | Propojení plastového potrubí polyf. D 25 mm vodovod | kus | 2 |  | 0 |  | 0 |  | 0 | 21 | 0 | 0 | 0 | 0 | 0 |  | Vlastní | Indiv | 0 | 0 |  | Práce |  |  |  | POL1_7
16 | 722173913R00 | Spoje pro rozvod vody plast polyf. D 25 mm | kus | 2 |  | 0 |  | 0 |  | 0 | 21 | 0 | 0 | 0 | 0 | 0 |  | Vlastní | Indiv | 0 | 0 |  | Práce |  |  |  | POL1_7
17 | 722174912R00 | Sestavení plastového rozvodu vody D 20 mm | m | 4 |  | 0 |  | 0 |  | 0 | 21 | 0 | 0 | 0 | 0 | 0 |  | Vlastní | Indiv | 0 | 0 |  | Práce |  |  |  | POL1_7
18 | 722174913R00 | Sestavení plastového rozvodu vody D 25 mm | m | 9 |  | 0 |  | 0 |  | 0 | 21 | 0 | 0 | 0 | 0 | 0 |  | Vlastní | Indiv | 0 | 0 |  | Práce |  |  |  | POL1_7
19 | 722181211RT7 | Izolace návleková tl. stěny 6 mm vnitřní průměr 20 mm | m | 4 |  | 0 |  | 0 |  | 0 | 21 | 0 | 0 | 0 | 0 | 0 |  | Vlastní | Indiv | 0 | 0 |  | Práce |  |  |  | POL1_7
20 | 722181211RT8 | Izolace návleková tl. stěny 6 mm vnitřní průměr 25 mm | m | 5.5 |  | 0 |  | 0 |  | 0 | 21 | 0 | 0 | 0 | 0 | 0 |  | Vlastní | Indiv | 0 | 0 |  | Práce |  |  |  | POL1_7
21 | 722181213RT8 | Izolace návleková tl. stěny 13 mm vnitřní průměr 25 mm | m | 3.5 |  | 0 |  | 0 |  | 0 | 21 | 0 | 0 | 0 | 0 | 0 |  | Vlastní | Indiv | 0 | 0 |  | Práce |  |  |  | POL1_7
22 | 722190401R00 | Vyvedení a upevnění výpustek DN 15 | kus | 5 |  | 0 |  | 0 |  | 0 | 21 | 0 | 0 | 0 | 0 | 0 |  | Vlastní | Indiv | 0 | 0 |  | Práce |  |  |  | POL1_7
23 | 722190901R00 | Uzavření/otevření vodovodního potrubí při opravě | kus | 4 |  | 0 |  | 0 |  | 0 | 21 | 0 | 0 | 0 | 0 | 0 |  | Vlastní | Indiv | 0 | 0 |  | Práce |  |  |  | POL1_7
24 | 722220111R00 | Nástěnka , pro výtokový ventil G 1/2 | kus | 3 |  | 0 |  | 0 |  | 0 | 21 | 0 | 0 | 0 | 0 | 0 |  | Vlastní | Indiv | 0 | 0 |  | Práce |  |  |  | POL1_7
25 | 722220121R00 | Nástěnka , pro baterii G 1/2 | pár | 1 |  | 0 |  | 0 |  | 0 | 21 | 0 | 0 | 0 | 0 | 0 |  | Vlastní | Indiv | 0 | 0 |  | Práce |  |  |  | POL1_7
26 | 722280106R00 | Tlaková zkouška vodovodního potrubí DN 32 | m | 13 |  | 0 |  | 0 |  | 0 | 21 | 0 | 0 | 0 | 0 | 0 |  | Vlastní | Indiv | 0 | 0 |  | Práce |  |  |  | POL1_7
27 | 722290234R00 | Proplach a dezinfekce vodovod.potrubí DN 80 | m | 13 |  | 0 |  | 0 |  | 0 | 21 | 0 | 0 | 0 | 0 | 0 |  | Vlastní | Indiv | 0 | 0 |  | Práce |  |  |  | POL1_7
28 | 998722201R00 | Přesun hmot pro vnitřní vodovod v objektech výšky do 6 m | % | 102.1225 |  | 0 |  | 0 |  | 0 | 21 | 0 | 0 | 0 | 0 | 0 | 800-721 | RTS 21/ I | Indiv | 0 | 0 |  | Práce |  |  |  | POL1_7
|  | vodorovně do 50 m | [24 empty] | SPI
[25 empty] | 15 | 21 | DPH
| Celkem |  |  |  |  | 0 | [18 empty] | 0 | 0 | SUM
END
Note on S6: Jedná se o informaci, zda se jedná o položku, která je do rozpočtu zadána z cenové soustavy RTS, nebo vlastní.
Note on T6: Jedná se o název CÚ, která je zadána u položky rozpočtu

## D1.4 D1.4.5 Pol
Položkový soupis prací a dodávek | [26 empty] | #TypZaznamu#
S: | 7 | Plavecký bazén Laguna Třebíč - stavební úpravy parní kabiny a sprchy | [24 empty] | STA
O: | D1.4 | Technika prostředí staveb | [21 empty] | STA |  |  | OBJ
R: | D1.4.5 | Zařízení vzduchotechniky | [24 empty] | ROZ
P.č. | Číslo položky | Název položky | MJ | Množství | Cena / MJ | Celkem | Dodávka | Dodávka celk. | Montáž | Montáž celk. | DPH | Cena s DPH | Hmotnost / MJ | Hmotnost celk.(t) | Dem. hmotnost / MJ | Dem. hmotnost celk.(t) | Ceník | Cen. soustava / platnost | Cenová úroveň | Nhod / MJ | Nhod celk. | Dodavatel | Typ položky
Díl: | 800-751.1 | Zařízení č.1 |  |  |  | 0 |  | 0 |  | 0 |  | 0 |  | 0 |  | 0 |  |  |  |  | 0 | [5 empty] | DIL
1 | 751 32-2012 | Montáž talířového ventilu, průměru přes 100 do 200 mm | ks | 3 |  | 0 |  | 0 |  | 0 | 21 | 0 | 0 | 0 | 0 | 0 |  | Vlastní | Indiv | 0 | 0 |  | Práce |  |  |  | POL1_1
2 | 42900001R | Odvodní talířový ventil O160 mm, včetně montážního kroužku | ks | 3 |  | 0 |  | 0 |  | 0 | 21 | 0 | 0 | 0 | 0 | 0 |  | Vlastní | Indiv | 0 | 0 |  | Specifikace |  |  |  | POL3_0
3 | 751 52-6636 | Montáž klapky do plast. potrubí kruhové, průměru přes 100 do 200 mm | ks | 1 |  | 0 |  | 0 |  | 0 | 21 | 0 | 0 | 0 | 0 | 0 |  | Vlastní | Indiv | 0 | 0 |  | Práce |  |  |  | POL1_1
4 | 42900002R | Uzavírací klapka do kruhového potrubí plastová DN 160, ovládání servopohon je dodávkou EI | ks | 1 |  | 0 |  | 0 |  | 0 | 21 | 0 | 0 | 0 | 0 | 0 |  | Vlastní | Indiv | 0 | 0 |  | Specifikace |  |  |  | POL3_0
5 | 751 52-6636 | Montáž klapky do plast. potrubí kruhové, průměru přes 100 do 200 mm | ks | 1 |  | 0 |  | 0 |  | 0 | 21 | 0 | 0 | 0 | 0 | 0 |  | Vlastní | Indiv | 0 | 0 |  | Práce |  |  |  | POL1_1
6 | 42900003R | Škrtící klapka do kruhového potrubí plastová DN 160, ovládání ruční | ks | 1 |  | 0 |  | 0 |  | 0 | 21 | 0 | 0 | 0 | 0 | 0 |  | Vlastní | Indiv | 0 | 0 |  | Specifikace |  |  |  | POL3_0
7 | 751 51-4679 | Montáž škrtící klapky kruhové, průměru přes 100 do 200 mm | ks | 2 |  | 0 |  | 0 |  | 0 | 21 | 0 | 0 | 0 | 0 | 0 |  | Vlastní | Indiv | 0 | 0 |  | Práce |  |  |  | POL1_1
8 | 42900004R | Škrtící klapka kruhová těsná do plech. potrubí DN 160, ovládání ruční | ks | 2 |  | 0 |  | 0 |  | 0 | 21 | 0 | 0 | 0 | 0 | 0 |  | Vlastní | Indiv | 0 | 0 |  | Specifikace |  |  |  | POL3_0
9 | 751 34-4112 | Montáž tl. hluku pro kruh. potrubí,průměru přes 100 do 200 mm | ks | 6 |  | 0 |  | 0 |  | 0 | 21 | 0 | 0 | 0 | 0 | 0 |  | Vlastní | Indiv | 0 | 0 |  | Práce |  |  |  | POL1_1
10 | 42900005R | Tlumič hluku DN 160-600 | ks | 6 |  | 0 |  | 0 |  | 0 | 21 | 0 | 0 | 0 | 0 | 0 |  | Vlastní | Indiv | 0 | 0 |  | Specifikace |  |  |  | POL3_0
11 | 751 11-1271 | Montáž ventilátoru potrubního, průměru do 200 mm | ks | 3 |  | 0 |  | 0 |  | 0 | 21 | 0 | 0 | 0 | 0 | 0 |  | Vlastní | Indiv | 0 | 0 |  | Práce |  |  |  | POL1_1
12 | 42900006R | Diagonální ventilátor do kruhového potrubí DN 160 mm, Pi= 53 W; 0,21 A; 230 V; 50 Hz;, včetně 2 ks upevňovacích manžet, řízení chodu-řeší profese EI | ks | 3 |  | 0 |  | 0 |  | 0 | 21 | 0 | 0 | 0 | 0 | 0 |  | Vlastní | Indiv | 0 | 0 |  | Specifikace |  |  |  | POL3_0
13 | 751 51-4679 | Montáž zpětné klapky kruhové, průměru přes 100 do 200 mm | ks | 2 |  | 0 |  | 0 |  | 0 | 21 | 0 | 0 | 0 | 0 | 0 |  | Vlastní | Indiv | 0 | 0 |  | R-položka |  |  |  | POL12_1
14 | 42900007R | Zpětná klapka těsná DN 160, samočinná | ks | 2 |  | 0 |  | 0 |  | 0 | 21 | 0 | 0 | 0 | 0 | 0 |  | Vlastní | Indiv | 0 | 0 |  | Práce |  |  |  | POL1_1
15 | 751 39 8XXX | Montáž interiérové mřížky | ks | 1 |  | 0 |  | 0 |  | 0 | 21 | 0 | 0 | 0 | 0 | 0 |  | Vlastní | Indiv | 0 | 0 |  | Práce |  |  |  | POL1_1
16 | 42900008R | Interiérová nerezová mřížka 900x250 mm;, přesný typ určit před montáží v koordinaci s interiérem | ks | 1 |  | 0 |  | 0 |  | 0 | 21 | 0 | 0 | 0 | 0 | 0 |  | Vlastní | Indiv | 0 | 0 |  | Specifikace |  |  |  | POL3_0
17 | 751 52-5082 | Montáž potrubí plastového kruhového, průměru přes 100 do 200 mm | m | 3 |  | 0 |  | 0 |  | 0 | 21 | 0 | 0 | 0 | 0 | 0 |  | Vlastní | Indiv | 0 | 0 |  | Práce |  |  |  | POL1_1
18 | 42900009R | Potrubí plastové rovné trouby (DN 160-3 m) | m | 3 |  | 0 |  | 0 |  | 0 | 21 | 0 | 0 | 0 | 0 | 0 |  | Vlastní | Indiv | 0 | 0 |  | Práce |  |  |  | POL1_1
19 | 751 52-6172 | Montáž oblouku do plast. potrubí kruh., průměru přes 100 do 200 mm | m | 2 |  | 0 |  | 0 |  | 0 | 21 | 0 | 0 | 0 | 0 | 0 |  | Vlastní | Indiv | 0 | 0 |  | Práce |  |  |  | POL1_1
20 | 42900010R | Plastový oblouk DN 160-90° | m | 2 |  | 0 |  | 0 |  | 0 | 21 | 0 | 0 | 0 | 0 | 0 |  | Vlastní | Indiv | 0 | 0 |  | Specifikace |  |  |  | POL3_0
21 | 751 53-7012 | Montáž kruhového potrubí ohebného, průměru přes 100 do 200 mm | m | 2 |  | 0 |  | 0 |  | 0 | 21 | 0 | 0 | 0 | 0 | 0 |  | Vlastní | Indiv | 0 | 0 |  | Práce |  |  |  | POL1_1
22 | 42900011R | Ohebné VZT potrubí, průměr 160 mm | m | 2 |  | 0 |  | 0 |  | 0 | 21 | 0 | 0 | 0 | 0 | 0 |  | Vlastní | Indiv | 0 | 0 |  | Specifikace |  |  |  | POL3_0
23 | 751 51-0042 | Vzduchotechnické potrubí z pozinkovaného plechu, kruhové,bez příruby, průměru přes 100 do 200 mm,, včetně nákladů na dod a mtž trub včetně tvarovek,Potrubí SPIRO SAFE-těsné, vč.tvarovek (DN160 -7m) | m | 7 |  | 0 |  | 0 |  | 0 | 21 | 0 | 0 | 0 | 0 | 0 |  | Vlastní | Indiv | 0 | 0 |  | Specifikace |  |  |  | POL3_0
24 | 998 75-1101 | Přesun hmot v objektech výšky do 12 m | t | 0.073 |  | 0 |  | 0 |  | 0 | 21 | 0 | 0 | 0 | 0 | 0 |  | Vlastní | Indiv | 0 | 0 |  | Práce |  |  |  | POL1_1
Díl: | 800-751.2 | Společný materiál |  |  |  | 0 |  | 0 |  | 0 |  | 0 |  | 0 |  | 0 |  |  |  |  | 0 | [5 empty] | DIL
25 | 1 | Materiál na závěsy potrubí vyráběné při montáži, konzoly a jiné podpůrné konstrukce | kg | 80 |  | 0 |  | 0 |  | 0 | 21 | 0 | 0 | 0 | 0 | 0 |  | Vlastní | Indiv | 0 | 0 |  | Specifikace |  |  |  | POL3_0
26 | 2 | Spojovací, těsnící a ostatní drobný montážní materiál | kg | 40 |  | 0 |  | 0 |  | 0 | 21 | 0 | 0 | 0 | 0 | 0 |  | Vlastní | Indiv | 0 | 0 |  | Specifikace |  |  |  | POL3_0
27 | 4 | Doprava | ks | 1 |  | 0 |  | 0 |  | 0 | 21 | 0 | 0 | 0 | 0 | 0 |  | Vlastní | Indiv | 0 | 0 |  | Práce |  |  |  | POL1_1
28 | 5 | Výpomoce | ks | 1 |  | 0 |  | 0 |  | 0 | 21 | 0 | 0 | 0 | 0 | 0 |  | Vlastní | Indiv | 0 | 0 |  | Práce |  |  |  | POL1_1
29 | 998 75-1101 | Přesun hmot v objektech výšky do 12 m | t | 0.12 |  | 0 |  | 0 |  | 0 | 21 | 0 | 0 | 0 | 0 | 0 |  | Vlastní | Indiv | 0 | 0 |  | Práce |  |  |  | POL1_1
[25 empty] | 15 | 21 | DPH
| Celkem |  |  |  |  | 0 | [18 empty] | 0 | 0 | SUM
END
Note on S6: Jedná se o informaci, zda se jedná o položku, která je do rozpočtu zadána z cenové soustavy RTS, nebo vlastní.
Note on T6: Jedná se o název CÚ, která je zadána u položky rozpočtu

## D1.4 D1.4.6 Pol
Položkový soupis prací a dodávek | [26 empty] | #TypZaznamu#
S: | 7 | Plavecký bazén Laguna Třebíč - stavební úpravy parní kabiny a sprchy | [24 empty] | STA
O: | D1.4 | Technika prostředí staveb | [21 empty] | STA |  |  | OBJ
R: | D1.4.6 | Zařízení silnoproudé a slaboproudé elektrotechniky | [24 empty] | ROZ
P.č. | Číslo položky | Název položky | MJ | Množství | Cena / MJ | Celkem | Dodávka | Dodávka celk. | Montáž | Montáž celk. | DPH | Cena s DPH | Hmotnost / MJ | Hmotnost celk.(t) | Dem. hmotnost / MJ | Dem. hmotnost celk.(t) | Ceník | Cen. soustava / platnost | Cenová úroveň | Nhod / MJ | Nhod celk. | Dodavatel | Typ položky
Díl: | M22.1 | Rozvaděče |  |  |  | 0 |  | 0 |  | 0 |  | 0 |  | 0 |  | 0 |  |  |  |  | 0 | [5 empty] | DIL
1 | 2 | Montáž rozvaděče | kus | 1 |  | 0 |  | 0 |  | 0 | 21 | 0 | 0 | 0 | 0 | 0 |  | Vlastní | Indiv | 0 | 0 |  | Práce |  |  |  | POL1_9
2 | 1 | RV Ei PK | kus | 1 |  | 0 |  | 0 |  | 0 | 21 | 0 | 0 | 0 | 0 | 0 |  | Vlastní | Indiv | 0 | 0 |  | Specifikace |  |  |  | POL3_0
Díl: | M22.2 | Osvětlení |  |  |  | 0 |  | 0 |  | 0 |  | 0 |  | 0 |  | 0 |  |  |  |  | 0 | [5 empty] | DIL
3 | 3 | Montáž osvětlení | kpl | 1 |  | 0 |  | 0 |  | 0 | 21 | 0 | 0 | 0 | 0 | 0 |  | Vlastní | Indiv | 0 | 0 |  | Práce |  |  |  | POL1_9
4 | 4 | trafo 230/24 V 125 VA vč.krabice | kus | 2 |  | 0 |  | 0 |  | 0 | 21 | 0 | 0 | 0 | 0 | 0 |  | Vlastní | Indiv | 0 | 0 |  | Specifikace |  |  |  | POL3_0
5 | 5 | svítidel S3, IP 54 230V LED 11W 4000K | kus | 2 |  | 0 |  | 0 |  | 0 | 21 | 0 | 0 | 0 | 0 | 0 |  | Vlastní | Indiv | 0 | 0 |  | Specifikace |  |  |  | POL3_0
6 | 6 | svítidlo havarijní LED 9W 230V - rudé | kus | 1 |  | 0 |  | 0 |  | 0 | 21 | 0 | 0 | 0 | 0 | 0 |  | Vlastní | Indiv | 0 | 0 |  | Specifikace |  |  |  | POL3_0
7 | 7 | termostat RA 40C | kus | 1 |  | 0 |  | 0 |  | 0 | 21 | 0 | 0 | 0 | 0 | 0 |  | Vlastní | Indiv | 0 | 0 |  | Specifikace |  |  |  | POL3_0
8 | 8 | servopohon GMA321.1E | kus | 1 |  | 0 |  | 0 |  | 0 | 21 | 0 | 0 | 0 | 0 | 0 |  | Vlastní | Indiv | 0 | 0 |  | Specifikace |  |  |  | POL3_0
9 | 9 | tlačítko IP 44 povrchové | kus | 1 |  | 0 |  | 0 |  | 0 | 21 | 0 | 0 | 0 | 0 | 0 |  | Vlastní | Indiv | 0 | 0 |  | Specifikace |  |  |  | POL3_0
10 | 10 | siréna s majákem 230V | kus | 1 |  | 0 |  | 0 |  | 0 | 21 | 0 | 0 | 0 | 0 | 0 |  | Vlastní | Indiv | 0 | 0 |  | Specifikace |  |  |  | POL3_0
11 | 11 | krabice Abox 025 | kus | 10 |  | 0 |  | 0 |  | 0 | 21 | 0 | 0 | 0 | 0 | 0 |  | Vlastní | Indiv | 0 | 0 |  | Specifikace |  |  |  | POL3_0
Díl: | M22.3 | Kabelové trasy |  |  |  | 0 |  | 0 |  | 0 |  | 0 |  | 0 |  | 0 |  |  |  |  | 0 | [5 empty] | DIL
12 | 12 | Montáže kabelových tras | kpl | 1 |  | 0 |  | 0 |  | 0 | 21 | 0 | 0 | 0 | 0 | 0 |  | Vlastní | Indiv | 0 | 0 |  | Práce |  |  |  | POL1_9
13 | 13 | kabel CYKY-J 2 x 1,5 | m | 30 |  | 0 |  | 0 |  | 0 | 21 | 0 | 0 | 0 | 0 | 0 |  | Vlastní | Indiv | 0 | 0 |  | Specifikace |  |  |  | POL3_0
14 | 14 | kabel CYKY-J 3 x 1,5 | m | 70 |  | 0 |  | 0 |  | 0 | 21 | 0 | 0 | 0 | 0 | 0 |  | Vlastní | Indiv | 0 | 0 |  | Specifikace |  |  |  | POL3_0
15 | 15 | kabel CYKY-J 5 x 1,5 | m | 45 |  | 0 |  | 0 |  | 0 | 21 | 0 | 0 | 0 | 0 | 0 |  | Vlastní | Indiv | 0 | 0 |  | Specifikace |  |  |  | POL3_0
16 | 16 | kabel CYKY-J 5 x 2,5 | m | 15 |  | 0 |  | 0 |  | 0 | 21 | 0 | 0 | 0 | 0 | 0 |  | Vlastní | Indiv | 0 | 0 |  | Specifikace |  |  |  | POL3_0
17 | 17 | kabel CYKY-J 5 x 6 | m | 50 |  | 0 |  | 0 |  | 0 | 21 | 0 | 0 | 0 | 0 | 0 |  | Vlastní | Indiv | 0 | 0 |  | Specifikace |  |  |  | POL3_0
18 | 18 | kabel - repro 2 x 2,5 | m | 55 |  | 0 |  | 0 |  | 0 | 21 | 0 | 0 | 0 | 0 | 0 |  | Vlastní | Indiv | 0 | 0 |  | Specifikace |  |  |  | POL3_0
19 | 19 | kabel JYTY 4 x 1 | m | 35 |  | 0 |  | 0 |  | 0 | 21 | 0 | 0 | 0 | 0 | 0 |  | Vlastní | Indiv | 0 | 0 |  | Specifikace |  |  |  | POL3_0
20 | 20 | kabel JYTY 2 x 1 | m | 20 |  | 0 |  | 0 |  | 0 | 21 | 0 | 0 | 0 | 0 | 0 |  | Vlastní | Indiv | 0 | 0 |  | Specifikace |  |  |  | POL3_0
21 | 21 | servopohon GMA321.1E | kus | 1 |  | 0 |  | 0 |  | 0 | 21 | 0 | 0 | 0 | 0 | 0 |  | Vlastní | Indiv | 0 | 0 |  | Specifikace |  |  |  | POL3_0
22 | 22 | tlačítko IP 44 povrchové | kus | 1 |  | 0 |  | 0 |  | 0 | 21 | 0 | 0 | 0 | 0 | 0 |  | Vlastní | Indiv | 0 | 0 |  | Specifikace |  |  |  | POL3_0
23 | 23 | lišta PVC LV 70/40 | m | 8 |  | 0 |  | 0 |  | 0 | 21 | 0 | 0 | 0 | 0 | 0 |  | Vlastní | Indiv | 0 | 0 |  | Specifikace |  |  |  | POL3_0
24 | 24 | lišta PVC LV 40/40 | m | 12 |  | 0 |  | 0 |  | 0 | 21 | 0 | 0 | 0 | 0 | 0 |  | Vlastní | Indiv | 0 | 0 |  | Specifikace |  |  |  | POL3_0
25 | 25 | kabel CY 4 zeleno-žlutý | m | 55 |  | 0 |  | 0 |  | 0 | 21 | 0 | 0 | 0 | 0 | 0 |  | Vlastní | Indiv | 0 | 0 |  | Specifikace |  |  |  | POL3_0
Díl: | M22.4 | El. vytápění |  |  |  | 0 |  | 0 |  | 0 |  | 0 |  | 0 |  | 0 |  |  |  |  | 0 | [5 empty] | DIL
26 | 39 | Montáže el.vytápění | kpl | 1 |  | 0 |  | 0 |  | 0 | 21 | 0 | 0 | 0 | 0 | 0 |  | Vlastní | Indiv | 0 | 0 |  | Práce |  |  |  | POL1_9
27 | 26 | topná rohož 230V 930W vč. instalačního materiálu | kus | 1 |  | 0 |  | 0 |  | 0 | 21 | 0 | 0 | 0 | 0 | 0 |  | Vlastní | Indiv | 0 | 0 |  | Specifikace |  |  |  | POL3_
28 | 27 | topná rohož 230V 780W vč. instalačního materiálu | kus | 1 |  | 0 |  | 0 |  | 0 | 21 | 0 | 0 | 0 | 0 | 0 |  | Vlastní | Indiv | 0 | 0 |  | Specifikace |  |  |  | POL3_
29 | 28 | topná rohož 230V 615W vč. instalačního materiálu | kus | 1 |  | 0 |  | 0 |  | 0 | 21 | 0 | 0 | 0 | 0 | 0 |  | Vlastní | Indiv | 0 | 0 |  | Specifikace |  |  |  | POL3_
30 | 29 | topná rohož 230V 225W vč. instalačního materiálu | kus | 1 |  | 0 |  | 0 |  | 0 | 21 | 0 | 0 | 0 | 0 | 0 |  | Vlastní | Indiv | 0 | 0 |  | Specifikace |  |  |  | POL3_
31 | 30 | topná rohož 230V 180W vč. instalačního materiálu | kus | 1 |  | 0 |  | 0 |  | 0 | 21 | 0 | 0 | 0 | 0 | 0 |  | Vlastní | Indiv | 0 | 0 |  | Specifikace |  |  |  | POL3_
32 | 31 | topná rohož 230V 135W vč. instalačního materiálu | kus | 1 |  | 0 |  | 0 |  | 0 | 21 | 0 | 0 | 0 | 0 | 0 |  | Vlastní | Indiv | 0 | 0 |  | Specifikace |  |  |  | POL3_
33 | 32 | čidlo teplotní pro vytápění do podlahy | kus | 4 |  | 0 |  | 0 |  | 0 | 21 | 0 | 0 | 0 | 0 | 0 |  | Vlastní | Indiv | 0 | 0 |  | Specifikace |  |  |  | POL3_0
[25 empty] | 15 | 21 | DPH
| Celkem |  |  |  |  | 0 | [18 empty] | 0 | 0 | SUM
END
Note on S6: Jedná se o informaci, zda se jedná o položku, která je do rozpočtu zadána z cenové soustavy RTS, nebo vlastní.
Note on T6: Jedná se o název CÚ, která je zadána u položky rozpočtu

## VRN 1 Pol
Položkový soupis prací a dodávek | [26 empty] | #TypZaznamu#
S: | 7 | Plavecký bazén Laguna Třebíč - stavební úpravy parní kabiny a sprchy | [24 empty] | STA
O: | VRN | Ostatní a vedlejší náklady stavby | [21 empty] | STA |  |  | OBJ
R: | 1 | Ostatní a vedlejší rozpočtové náklady | [24 empty] | ROZ
P.č. | Číslo položky | Název položky | MJ | Množství | Cena / MJ | Celkem | Dodávka | Dodávka celk. | Montáž | Montáž celk. | DPH | Cena s DPH | Hmotnost / MJ | Hmotnost celk.(t) | Dem. hmotnost / MJ | Dem. hmotnost celk.(t) | Ceník | Cen. soustava / platnost | Cenová úroveň | Nhod / MJ | Nhod celk. | Dodavatel | Typ položky
Díl: | VN | Vedlejší náklady |  |  |  | 0 |  | 0 |  | 0 |  | 0 |  | 0 |  | 0 |  |  |  |  | 0 | [5 empty] | DIL
1 | 005121 R | Zařízení staveniště | Soubor | 1 |  | 0 |  | 0 |  | 0 | 21 | 0 | 0 | 0 | 0 | 0 |  | RTS 21/ I | Indiv | 0 | 0 |  | VRN |  |  |  | POL99_8
|  | Veškeré náklady spojené s vybudováním, provozem a odstraněním zařízení staveniště. | [24 empty] | POP
2 | 005R1 | Veškeré náklady zhotovitele vyplývající z omezení denního času pro provádění stavby v souladu se, smoulvou o dílo včetně každodenního úklidu | soubor | 1 |  | 0 |  | 0 |  | 0 | 21 | 0 | 0 | 0 | 0 | 0 |  | Vlastní | Indiv | 0 | 0 |  | VRN |  |  |  | POL99_8
Díl: | ON | Ostatní náklady |  |  |  | 0 |  | 0 |  | 0 |  | 0 |  | 0 |  | 0 |  |  |  |  | 0 | [5 empty] | DIL
3 | 005231030R | Zkušební provoz | Soubor | 1 |  | 0 |  | 0 |  | 0 | 21 | 0 | 0 | 0 | 0 | 0 |  | RTS 21/ I | Indiv | 0 | 0 |  | VRN |  |  |  | POL99_8
|  | Náklady zhotovitele na účast na zkušebním provozu včetně všech rizik vyplývajících z nutnosti zásahu či úprav zkoušeného zařízení. | [24 empty] | POP | Náklady zhotovitele na účast na zkušebním provozu včetně všech rizik vyplývajících z nutnosti zásahu či úprav zkoušeného zařízení.
4 | 005124000R | Zaškolení obsluhy | Soubor | 1 |  | 0 |  | 0 |  | 0 | 21 | 0 | 0 | 0 | 0 | 0 |  | Vlastní | Indiv | 0 | 0 |  | VRN |  |  |  | POL99_8
|  | Koordinace stavebních a technologických dodávek stavby. | [24 empty] | POP
5 | 004111020Ra | Dokumentace pro realizaci stavby | Soubor | 1 |  | 0 |  | 0 |  | 0 | 21 | 0 | 0 | 0 | 0 | 0 |  | Vlastní | Indiv | 0 | 0 |  | VRN |  |  |  | POL99_8
|  | Náklady spojené s vypracováním projektové dokumentace, většinou v obsahu a rozsahu projektové dokumentace pro provádění stavby, ale mohou zde být obsaženy i náklady na jiné stupně projektové dokumentace, pokud jsou součástí požadavků objednatele. | [24 empty] | POP | Náklady spojené s vypracováním projektové dokumentace, většinou v obsahu a rozsahu projektové dokumentace pro provádění stavby, ale mohou zde být obsaženy i náklady na jiné stupně projektové dokumentace, pokud jsou součástí požadavků objednatele.
6 | 005241010R | Dokumentace skutečného provedení | Soubor | 1 |  | 0 |  | 0 |  | 0 | 21 | 0 | 0 | 0 | 0 | 0 |  | RTS 21/ I | Indiv | 0 | 0 |  | VRN |  |  |  | POL99_8
|  | Náklady na vyhotovení dokumentace skutečného provedení stavby a její předání objednateli v požadované formě a požadovaném počtu. | [24 empty] | POP | Náklady na vyhotovení dokumentace skutečného provedení stavby a její předání objednateli v požadované formě a požadovaném počtu.
7 | 00523 R | Zkoušky a revize | Soubor | 1 |  | 0 |  | 0 |  | 0 | 21 | 0 | 0 | 0 | 0 | 0 |  | RTS 21/ I | Indiv | 0 | 0 |  | VRN |  |  |  | POL99_8
|  | Náklady zhotovitele, související s prováděním zkoušek a revizí předepsaných technickými normami nebo objednatelem a které jsou pro provedení díla nezbytné. | [24 empty] | POP | Náklady zhotovitele, související s prováděním zkoušek a revizí předepsaných technickými normami nebo objednatelem a které jsou pro provedení díla nezbytné.
8 | 005R | Náklady na přesun stavebního materiálu - ručně (na místo staveniště), předpoklad 60m vodorovně, 6m svisle (po schodišti) | soubor | 1 |  | 0 |  | 0 |  | 0 | 21 | 0 | 0 | 0 | 0 | 0 |  | Vlastní | Indiv | 0 | 0 |  | VRN |  |  |  | POL99_8
[25 empty] | 15 | 21 | DPH
| Celkem |  |  |  |  | 0 | [18 empty] | 0 | 0 | SUM
END
Note on S6: Jedná se o informaci, zda se jedná o položku, která je do rozpočtu zadána z cenové soustavy RTS, nebo vlastní.
Note on T6: Jedná se o název CÚ, která je zadána u položky rozpočtu