## Pokyny pro vyplnění
Pokyny pro vyplnění
Ve všech listech tohoto souboru můžete měnit pouze buňky s modrým pozadím. Jedná se o tyto údaje : - údaje o firmě - jednotkové ceny položek zadané na maximálně dvě desetinná místa

## Stavba
#RTSROZP# | Položkový rozpočet stavby
| Stavba: |  | 22-087 | Přístavba Hvězdárny Třebíč
| Objednatel: |  | Dům dětí a mládeže Třebíč, příspěvková organizace |  |  |  | IČO: | 72083948
|  |  | Tomáše Bati 1084 |  |  |  | DIČ:
|  |  | 67401 | Třebíč-Borovina
| Projektant: |  | Ing. Eva Vystrčilová |  |  |  | IČO: | 73652148
|  |  | Mládežnická 983/2 |  |  |  | DIČ:
|  |  | 67401 | Třebíč-Nové Dvory
| Zhotovitel: | [5 empty] | IČO:
DIČ:
Vypracoval:
| Rozpis ceny | [6 empty] | Celkem
HSV | HSV | [6 empty] | 0
PSV | PSV | [6 empty] | 0
MON | MON | [6 empty] | 0
VN | Vedlejší náklady | [6 empty] | 0
ON | Ostatní náklady | [6 empty] | 0
| Celkem | [6 empty] | 0
Rekapitulace daní
0 | Základ pro sníženou DPH |  |  | 15 | % | 0 |  |  | CZK
0 | Snížená DPH |  |  | 15 | % | 0 |  |  | CZK
0 | Základ pro základní DPH |  |  | 21 | % | 0 |  |  | CZK
0 | Základní DPH |  |  | 21 | % | 0 |  |  | CZK
0 | Zaokrouhlení |  |  |  |  | 0 |  |  | CZK
| Cena celkem bez DPH |  |  |  |  | 0 |  |  | CZK
0 | Cena celkem s DPH |  |  |  |  | 0 |  |  | CZK
|  | v |  |  | dne
|  |  | Za zhotovitele |  |  |  | Za objednatele
Rekapitulace dílčích částí
#CASTI>> | Číslo | Název |  |  | Základ pro sníženou DPH | Základ pro základní DPH | DPH celkem | Cena celkem | %
1 | Stavba |  |  |  | 0 | 0 | 0 | 0 | #NAME?
2 | 01 | Stavební část |  |  | 0 | 0 | 0 | 0 | #DIV/0!
3 | 01 | Stavební část |  |  | 0 | 0 | 0 | 0 | #DIV/0!
2 | 02 | Venkovní úpravy |  |  | 0 | 0 | 0 | 0 | #DIV/0!
3 | 01 | Venkovní úpravy |  |  | 0 | 0 | 0 | 0 | #DIV/0!
2 | 03 | VNITŘNÍ KANALIZACE |  |  | 0 | 0 | 0 | 0 | #DIV/0!
3 | 01 | VNITŘNÍ KANALIZACE |  |  | 0 | 0 | 0 | 0 | #DIV/0!
2 | 04 | VNITŘNÍ VODOVOD |  |  | 0 | 0 | 0 | 0 | #DIV/0!
3 | 01 | VNITŘNÍ VODOVOD |  |  | 0 | 0 | 0 | 0 | #DIV/0!
2 | 05 | VYTÁPĚNÍ |  |  | 0 | 0 | 0 | 0 | #DIV/0!
3 | 01 | VYTÁPĚNÍ |  |  | 0 | 0 | 0 | 0 | #DIV/0!
2 | 06 | ELEKTROINSTALACE |  |  | 0 | 0 | 0 | 0 | #DIV/0!
3 | 01 | Pol |  |  | 0 | 0 | 0 | 0 | #DIV/0!
2 | 07 | Vzduchotechnika |  |  | 0 | 0 | 0 | 0 | #DIV/0!
3 | 01 | Pol |  |  | 0 | 0 | 0 | 0 | #DIV/0!
2 | 08 | Zařízení interiéru - viz výpis D.2.2.1 |  |  | 0 | 0 | 0 | 0 | #DIV/0!
3 | 01 | Zařízení interiéru - viz výpis D.2.2.1 |  |  | 0 | 0 | 0 | 0 | #DIV/0!
2 | 10 | VRN a ON |  |  | 0 | 0 | 0 | 0 | #DIV/0!
3 | 01 | VRN a ON |  |  | 0 | 0 | 0 | 0 | #DIV/0!
| Celkem za stavbu |  |  |  | 0 | 0 | 0 | 0 | #DIV/0!
Rekapitulace dílů
| Číslo | Název |  |  | Typ dílu |  |  | Celkem | %
| 1 | Zemní práce |  |  | HSV |  |  | 0
| 2 | Základy a zvláštní zakládání |  |  | HSV |  |  | 0
| 3 | Svislé a kompletní konstrukce |  |  | HSV |  |  | 0
| 4 | Vodorovné konstrukce |  |  | HSV |  |  | 0
| 5 | Komunikace |  |  | HSV |  |  | 0
| 61 | Úpravy povrchů vnitřní |  |  | HSV |  |  | 0
| 62 | Úpravy povrchů vnější |  |  | HSV |  |  | 0
| 63 | Podlahy a podlahové konstrukce |  |  | HSV |  |  | 0
| 799 | Ostatní |  |  | HSV |  |  | 0
| 8 | Trubní vedení |  |  | HSV |  |  | 0
| 91 | Doplňující práce na komunikaci |  |  | HSV |  |  | 0
| 93 | Dokončovací práce inženýrských staveb |  |  | HSV |  |  | 0
| 94 | Lešení a stavební výtahy |  |  | HSV |  |  | 0
| 95 | Dokončovací konstrukce na pozemních stavbách |  |  | HSV |  |  | 0
| 96 | Bourání konstrukcí |  |  | HSV |  |  | 0
| 97 | Prorážení otvorů |  |  | HSV |  |  | 0
| 99 | Staveništní přesun hmot |  |  | HSV |  |  | 0
| EM01 | PŘÍPOJKA PRO TEPELNÉ ČERPADLO |  |  | HSV |  |  | 0
| EM02 | PŘÍPOJKA PRO ROZVADĚČ RH-P |  |  | HSV |  |  | 0
| EM03 | ROZVADĚČ RH-P |  |  | HSV |  |  | 0
| EM04 | ROZVADĚČ R- TČ |  |  | HSV |  |  | 0
| EM05 | PŘEPOJENÍ STÁVAJÍCÍHO ROZVADĚČE RH - STÁVAJÍCÍ |  |  | HSV |  |  | 0
| EM06 | PODLAHOVÁ KRABICE |  |  | HSV |  |  | 0
| EM07 | PŘÍSTROJE |  |  | HSV |  |  | 0
| EM08 | OSUŠOVAČE RUKOU |  |  | HSV |  |  | 0
| EM09 | KABELOVÉ ŽLABY NAD PODHLEDEM |  |  | HSV |  |  | 0
| EM10 | KABELY |  |  | HSV |  |  | 0
| EM11 | SVÍTIDLA |  |  | HSV |  |  | 0
| EM12 | KRABICE, SVORKY |  |  | HSV |  |  | 0
| EM13 | OCHRANNÉ POSPOJOVÁNÍ |  |  | HSV |  |  | 0
| EM14 | OSTATNÍ POLOŽKY SILNOPROUDÁ ELEKTROINSTALACE |  |  | HSV |  |  | 0
| EM15 | JÍMACÍ A SVODOVÉ VEDENÍ |  |  | HSV |  |  | 0
| EM16 | Zařizovací předměty |  |  | HSV |  |  | 0
| EM17 | Zařizovací předměty |  |  | HSV |  |  | 0
| EM18 | Zařizovací předměty |  |  | HSV |  |  | 0
| EM19 | Zařizovací předměty |  |  | HSV |  |  | 0
| EM20 | Zařizovací předměty |  |  | HSV |  |  | 0
| VZT1 | Vzduchotechnika |  |  | HSV |  |  | 0
| 711 | Izolace proti vodě |  |  | PSV |  |  | 0
| 712 | Povlakové krytiny |  |  | PSV |  |  | 0
| 713 | Izolace tepelné |  |  | PSV |  |  | 0
| 721 | Vnitřní kanalizace |  |  | PSV |  |  | 0
| 722 | Vnitřní vodovod |  |  | PSV |  |  | 0
| 725 | Zařizovací předměty |  |  | PSV |  |  | 0
| 731 | Kotelny |  |  | PSV |  |  | 0
| 733 | Rozvod potrubí |  |  | PSV |  |  | 0
| 734 | Armatury |  |  | PSV |  |  | 0
| 736 | Podlahove vytapeni |  |  | PSV |  |  | 0
| 762 | Konstrukce tesařské |  |  | PSV |  |  | 0
| 764 | Konstrukce klempířské |  |  | PSV |  |  | 0
| 766 | Konstrukce truhlářské |  |  | PSV |  |  | 0
| 767 | Konstrukce zámečnické |  |  | PSV |  |  | 0
| 771 | Podlahy z dlaždic a obklady |  |  | PSV |  |  | 0
| 776 | Podlahy povlakové |  |  | PSV |  |  | 0
| 781 | Obklady keramické |  |  | PSV |  |  | 0
| 783 | Nátěry |  |  | PSV |  |  | 0
| 784 | Malby |  |  | PSV |  |  | 0
| 785 | Tapety |  |  | PSV |  |  | 0
| 999 | Zařízení interiéru |  |  | PSV |  |  | 0
| D96 | Přesuny suti a vybouraných hmot |  |  | PSU |  |  | 0
| VN | Vedlejší náklady |  |  | VN |  |  | 0
| Cena celkem | [6 empty] | 0 | 0
Note on D11: Název
Note on D12: Ulice
Note on D13: PSČ
Note on E13: Místo
Note on I11: IČO
Note on I12: DIČ

## VzorPolozky (hidden)
Položkový rozpočet
S:
O:
R:

## 01 01 Pol
Položkový rozpočet | [27 empty] | #TypZaznamu#
S: | 22-087 | Přístavba Hvězdárny Třebíč | [25 empty] | STA
O: | 01 | Stavební část | [22 empty] | STA |  |  | OBJ
R: | 01 | Stavební část | [25 empty] | ROZ
P.č. | Číslo položky | Název položky | MJ | Množství | Cena / MJ | Celkem | Dodávka | Dodávka celk. | Montáž | Montáž celk. | DPH | Cena s DPH | Hmotnost / MJ | Hmotnost celk.(t) | Dem. hmotnost / MJ | Dem. hmotnost celk.(t) | Ceník | Cen. soustava / platnost | Cenová úroveň | Nhod / MJ | Nhod celk. | Dodavatel | Typ položky | Stav položky
Díl: | 1 | Zemní práce |  |  |  | 0 |  | 0 |  | 0 |  | 0 |  | 15.86 |  | 0 |  |  |  |  | 238.3 | [6 empty] | DIL
1 | 121101101R00 | Sejmutí ornice s přemístěním do 50 m | m3 | 19.7201 |  | 0 |  | 0 |  | 0 | 21 | 0 | 0 | 0 | 0 | 0 |  | RTS 22/ II | RTS 22/ II | 0.097 | 1.91 |  | Práce | Běžná |  |  |  | POL1_1
|  | sejmutí ornice pod novým objektem : (7,38*21,88+4,8*2,34)*0,1 |  | 17.27 | [23 empty] | VV | 0
|  | sejmutí ornice po obvodu 0,5m : (7,38+21,88+7,38+5,97+2,2+4,18)*0,5*0,1 |  | 2.45 | [23 empty] | VV | 0
2 | 122201101R00 | Odkopávky nezapažené v hor. 3 do 100 m3 | m3 | 23.76 |  | 0 |  | 0 |  | 0 | 21 | 0 | 0 | 0 | 0 | 0 |  | RTS 22/ II | RTS 22/ II | 0.368 | 8.74 |  | Práce | Běžná |  |  |  | POL1_
|  | odkopávky pro podsyp zákl. desky : 132*0,18 |  | 23.76 | [23 empty] | VV | 0
3 | 122201109R00 | Příplatek za lepivost - odkopávky v hor. 3 | m3 | 4.752 |  | 0 |  | 0 |  | 0 | 21 | 0 | 0 | 0 | 0 | 0 |  | RTS 22/ II | RTS 22/ II | 0.058 | 0.28 |  | Práce | Běžná |  |  |  | POL1_
|  | odkopávky pro podsyp zákl. desky : 132*0,18*0,2 |  | 4.75 | [23 empty] | VV | 0
4 | 132201110R00 | Hloubení rýh š.do 60 cm v hor.3 do 50 m3, STROJNĚ | m3 | 37.6126 |  | 0 |  | 0 |  | 0 | 21 | 0 | 0 | 0 | 0 | 0 |  | RTS 22/ II | RTS 22/ II | 0.365 | 13.73 |  | Práce | Běžná |  |  |  | POL1_1
|  | podélná Z vč.XPS : 4,82*0,6 |  | 2.89 | [23 empty] | VV | 0
|  | podélná V vč.XPS : 5,7*0,6 |  | 3.42 | [23 empty] | VV | 0
|  | příčná J vč.XPS : 3,05*0,6 |  | 1.83 | [23 empty] | VV | 0
|  | příčná vnitřní J2 : 0,175*6,18*0,5 |  | 0.54 | [23 empty] | VV | 0
|  | příčná S vč.XPS : 3,44*0,6 |  | 2.06 | [23 empty] | VV | 0
|  | příčná vnitřní S2 : 0,225*6,18*0,5 |  | 0.7 | [23 empty] | VV | 0
|  | Vchod S : 2,34*0,36*0,5 |  | 0.42 | [23 empty] | VV | 0
|  | Vchod Z : 3,8*0,28*0,5 |  | 0.53 | [23 empty] | VV | 0
|  | Vchod J : 2,34*0,22*0,5 |  | 0.26 | [23 empty] | VV | 0
|  | kabel elektro : 0,6*0,8*52 |  | 24.96 | [23 empty] | VV | 0
5 | 132201119R00 | Přípl.za lepivost,hloubení rýh 60 cm,hor.3,STROJNĚ | m3 | 7.5225 |  | 0 |  | 0 |  | 0 | 21 | 0 | 0 | 0 | 0 | 0 |  | RTS 22/ II | RTS 22/ II | 0.3898 | 2.93 |  | Práce | Běžná |  |  |  | POL1_1
|  | příplatek za lepivost hloubení rýh : 37,6126*0,2 |  | 7.52 | [23 empty] | VV | 0
6 | 132501111R00 | Hloubení rýh šířky do 60 cm v hor.6, STROJNĚ | m3 | 7.9126 |  | 0 |  | 0 |  | 0 | 21 | 0 | 0 | 0 | 0 | 0 |  | RTS 22/ II | RTS 22/ II | 0.25 | 1.98 |  | Práce | Běžná |  |  |  | POL1_1
|  | podélná Z vč.XPS : 5,02*0,6 |  | 3.01 | [23 empty] | VV | 0
|  | podélná V vč.XPS : 2,39*0,6 |  | 1.43 | [23 empty] | VV | 0
|  | příčná J vč.XPS : 1,17*0,6 |  | 0.7 | [23 empty] | VV | 0
|  | příčná vnitřní J2 : 6,18*0,23*0,5 |  | 0.71 | [23 empty] | VV | 0
|  | příčná S vč.XPS : 0,98*0,6 |  | 0.59 | [23 empty] | VV | 0
|  | příčná vnitřní S2 : 6,18*0,12*0,5 |  | 0.37 | [23 empty] | VV | 0
|  | Vchod S : 2,34*0,33*0,5 |  | 0.39 | [23 empty] | VV | 0
|  | Vchod Z : 3,8*0,25*0,5 |  | 0.48 | [23 empty] | VV | 0
|  | Vchod J : 2,34*0,2*0,5 |  | 0.23 | [23 empty] | VV | 0
7 | 181101102R00 | Úprava pláně v zářezech v hor. 1-4, se zhutněním | m2 | 197.2014 |  | 0 |  | 0 |  | 0 | 21 | 0 | 0 | 0 | 0 | 0 |  | RTS 22/ II | RTS 22/ II | 0.018 | 3.55 |  | Práce | Běžná |  |  |  | POL1_
|  | sejmutí ornice pod novým objektem : 7,38*21,88+4,8*2,34 |  | 172.71 | [23 empty] | VV | 0
|  | sejmutí ornice po obvodu 0,5m : (7,38+21,88+7,38+5,97+2,2+4,18)*0,5 |  | 24.5 | [23 empty] | VV | 0
8 | 162201102R00 | Vodorovné přemístění výkopku z hor.1-4 do 50 m | m3 | 56.3299 |  | 0 |  | 0 |  | 0 | 21 | 0 | 0 | 0 | 0 | 0 |  | RTS 22/ II | RTS 22/ II | 0.074 | 4.17 |  | Práce | Běžná |  |  |  | POL1_
9 | 167101101R00 | Nakládání výkopku z hor.1-4 v množství do 100 m3 | m3 | 112.6598 |  | 0 |  | 0 |  | 0 | 21 | 0 | 0 | 0 | 0 | 0 |  | RTS 22/ II | RTS 22/ II | 0.652 | 73.45 |  | Práce | Běžná |  |  |  | POL1_
|  | 56,3299*2 |  | 112.66 | [23 empty] | VV | 0
10 | 174101101R00 | Zásyp jam, rýh, šachet se zhutněním | m3 | 1 |  | 0 |  | 0 |  | 0 | 21 | 0 | 0 | 0 | 0 | 0 |  | RTS 22/ II | RTS 22/ II | 0.202 | 0.2 |  | Práce | Běžná |  |  |  | POL1_1
|  | zásyp pro podsyp zákl. desky : 25*0,04 |  | 1 | [23 empty] | VV | 0
11 | 175101201R00 | Obsyp objektu bez prohození sypaniny | m3 | 55.3299 |  | 0 |  | 0 |  | 0 | 21 | 0 | 0 | 0 | 0 | 0 |  | RTS 22/ II | RTS 22/ II | 2.195 | 121.45 |  | Práce | Běžná |  |  |  | POL1_
|  | strana J : 7,38*0,89 |  | 6.57 | [23 empty] | VV | 0
|  | strana S : 7,38*2,03 |  | 14.98 | [23 empty] | VV | 0
|  | strana V : 21,88*0,99 |  | 21.66 | [23 empty] | VV | 0
|  | strana Z : 5,97*2,03 |  | 12.12 | [23 empty] | VV | 0
12 | 162701105R00 | Vodorovné přemístění výkopku z hor.1-4 do 10000 m | m3 | 5.043 |  | 0 |  | 0 |  | 0 | 21 | 0 | 0 | 0 | 0 | 0 |  | RTS 22/ II | RTS 22/ II | 0.011 | 0.06 |  | Práce | Běžná |  |  |  | POL1_1
13 | 162701155R00 | Vodorovné přemístění výkopku z hor.5-7 do 10000 m | m3 | 7.9126 |  | 0 |  | 0 |  | 0 | 21 | 0 | 0 | 0 | 0 | 0 |  | RTS 22/ II | RTS 22/ II | 0.012 | 0.09 |  | Práce | Běžná |  |  |  | POL1_1
14 | 199000001R00 | Poplatek za skládku - ornice | m3 | 19.72 |  | 0 |  | 0 |  | 0 | 21 | 0 | 0 | 0 | 0 | 0 |  | RTS 22/ II | RTS 22/ II | 0 | 0 |  | Práce | Běžná |  |  |  | POL1_1
15 | 199000002R00 | Poplatek za skládku horniny 1- 4 | m3 | 5.043 |  | 0 |  | 0 |  | 0 | 21 | 0 | 0 | 0 | 0 | 0 |  | RTS 22/ II | RTS 22/ II | 0 | 0 |  | Práce | Běžná |  |  |  | POL1_1
16 | 199000003R00 | Poplatek za skládku horniny 5 - 7 | m3 | 7.9126 |  | 0 |  | 0 |  | 0 | 21 | 0 | 0 | 0 | 0 | 0 |  | RTS 22/ II | RTS 22/ II | 0 | 0 |  | Práce | Běžná |  |  |  | POL1_
17 | 460420022R00 | Zřízení kabelového lože v rýze š. do 65 cm z písku | m | 52 |  | 0 |  | 0 |  | 0 | 21 | 0 | 0.20475 | 10.65 | 0 | 0 |  | RTS 22/ II | RTS 22/ II | 0.098 | 5.1 |  | Práce | Běžná |  |  |  | POL1_1
18 | 174100050RA0 | Zásyp jam,rýh a šachet štěrkopískem | m3 | 3.12 |  | 0 |  | 0 |  | 0 | 21 | 0 | 1.67 | 5.21 | 0 | 0 |  | RTS 22/ II | RTS 22/ II | 0.213 | 0.66 |  | Agregovaná položka | Běžná |  |  |  | POL2_1
Díl: | 2 | Základy a zvláštní zakládání |  |  |  | 0 |  | 0 |  | 0 |  | 0 |  | 170.76 |  | 0 |  |  |  |  | 107.43 | [6 empty] | DIL
19 | 274313611R00 | Beton základových pasů prostý C 16/20 X0 S3 | m3 | 24.403 |  | 0 |  | 0 |  | 0 | 21 | 0 | 2.525 | 61.62 | 0 | 0 |  | RTS 22/ II | RTS 22/ II | 0.477 | 11.64 |  | Práce | Běžná |  |  |  | POL1_
|  | Hloubka -0,43-0,98 : 26,8*0,55 |  | 14.74 | [23 empty] | VV | 0
|  | Hloubka -0,43-1,23 : (7,87+0,9+0,92)*0,8 |  | 7.75 | [23 empty] | VV | 0
|  | Hloubka -0,43-1,48 : 1,82*1,05 |  | 1.91 | [23 empty] | VV | 0
20 | 274351215RT1 | Bednění stěn základových pasů - zřízení bednicí materiál prkna | m2 | 26.22 |  | 0 |  | 0 |  | 0 | 21 | 0 | 0.03634 | 0.95 | 0 | 0 |  | RTS 22/ II | RTS 22/ II | 0.527 | 13.82 |  | Práce | Běžná |  |  |  | POL1_1
|  | bednění základových pasů : 87,4*0,3 |  | 26.22 | [23 empty] | VV | 0
21 | 274351216R00 | Bednění stěn základových pasů - odstranění | m2 | 26.22 |  | 0 |  | 0 |  | 0 | 21 | 0 | 0 | 0 | 0 | 0 |  | RTS 22/ II | RTS 22/ II | 0.32 | 8.39 |  | Práce | Běžná |  |  |  | POL1_1
|  | bednění základových pasů : 87,4*0,3 |  | 26.22 | [23 empty] | VV | 0
22 | 274354032R00 | Bednění prostupu základem do 0,05 m2, dl.0,5 m | kus | 6 |  | 0 |  | 0 |  | 0 | 21 | 0 | 0.00242 | 0.01 | 0 | 0 |  | RTS 22/ II | RTS 22/ II | 0.4 | 2.4 |  | Práce | Běžná |  |  |  | POL1_1
23 | 271531113R00 | Polštář základu z kameniva hr. drceného 16-32 mm | m3 | 19.2915 |  | 0 |  | 0 |  | 0 | 21 | 0 | 2.16 | 41.67 | 0 | 0 |  | RTS 22/ II | RTS 22/ II | 1.085 | 20.93 |  | Práce | Běžná |  |  |  | POL1_1
|  | polštář základu : (38,56+6,99+60,29+22,77)*0,15 |  | 19.29 | [23 empty] | VV | 0
24 | 273321321R00 | Železobeton základových desek C 20/25 - XC2 - CI | m3 | 25.05 |  | 0 |  | 0 |  | 0 | 21 | 0 | 2.525 | 63.25 | 0 | 0 |  | RTS 22/ II | RTS 22/ II | 0.48 | 12.02 |  | Práce | Běžná |  |  |  | POL1_1
|  | 167*0,15 |  | 25.05 | [23 empty] | VV | 0
25 | 273351215RT1 | Bednění stěn základových desek - zřízení bednicí materiál prkna | m2 | 18.75 |  | 0 |  | 0 |  | 0 | 21 | 0 | 0.0364 | 0.68 | 0 | 0 |  | RTS 22/ II | RTS 22/ II | 0.527 | 9.88 |  | Práce | Běžná |  |  |  | POL1_1
|  | bednění ŽB desky : 62,5*0,3 |  | 18.75 | [23 empty] | VV | 0
26 | 273351216R00 | Bednění stěn základových desek - odstranění | m2 | 18.75 |  | 0 |  | 0 |  | 0 | 21 | 0 | 0 | 0 | 0 | 0 |  | RTS 22/ II | RTS 22/ II | 0.32 | 6 |  | Práce | Běžná |  |  |  | POL1_1
|  | bednění ŽB desky : 62,5*0,3 |  | 18.75 | [23 empty] | VV | 0
27 | 273361921RT4 | Výztuž základových desek ze svařovaných sítí průměr drátu 6,0, oka 100/100 mm B500B | t | 1.4676 |  | 0 |  | 0 |  | 0 | 21 | 0 | 1.0455 | 1.53 | 0 | 0 |  | RTS 22/ II | RTS 22/ II | 15.231 | 22.35 |  | Práce | Běžná |  |  |  | POL1_1
|  | schéma vyztužení dolního povrchu : 0,0045*167*1,15 |  | 0.86 | [23 empty] | VV | 0
|  | schéma vyztužení horního povrchu : 0,0045*(167-21,25-19,87-9,29)*1,15 |  | 0.6 | [23 empty] | VV | 0
28 | 2.001R | Odvětrání podloží - potrubí včetně tvarovek vč. svislého odvodu nad střechu viz. výkres D.1.1.2. základy | soubor | 1 |  | 0 |  | 0 |  | 0 | 21 | 0 | 1.0455 | 1.05 | 0 | 0 |  | Vlastní | Indiv | 0 | 0 |  | Práce | Běžná |  |  |  | POL1_1
Díl: | 3 | Svislé a kompletní konstrukce |  |  |  | 0 |  | 0 |  | 0 |  | 0 |  | 130.18 |  | 0 |  |  |  |  | 377.5 | [6 empty] | DIL
29 | 311238115R00 | Zdivo keramické 30 na MVC, tl. 300 mm - Start | m2 | 14.63 |  | 0 |  | 0 |  | 0 | 21 | 0 | 0.30189 | 4.42 | 0 | 0 |  | RTS 22/ II | RTS 22/ II | 0.915 | 13.39 |  | Práce | Běžná |  |  |  | POL1_1
|  | sokl : 58,52*0,25 |  | 14.63 | [23 empty] | VV | 0
30 | 311238527R00 | Zdivo keramické, tl. 440 mm | m2 | 208.225 |  | 0 |  | 0 |  | 0 | 21 | 0 | 0.33661 | 70.09 | 0 | 0 |  | RTS 22/ II | RTS 22/ II | 1.0134 | 211.02 |  | Práce | Běžná |  |  |  | POL1_
|  | obvodové zdivo 1 : 3,25*(6,5+21,88+6,5+21,88) |  | 184.47 | [23 empty] | VV | 0
|  | obvodové zdivo 2 : 1,75*(6,5+7,38+6,5)+1,5*7,38 |  | 46.73 | [23 empty] | VV | 0
|  | odečet oken : -(3*0,8+2*4,11) |  | -10.62 | [23 empty] | VV | 0
|  | odečet dveří : -(2*2,72+1,1*2,2) |  | -7.86 | [23 empty] | VV | 0
|  | odečet cedule : -(2*2,25) |  | -4.5 | [23 empty] | VV | 0
31 | 311238326R00 | Zdivo keramické 30 AKU, tl. 300 mm | m2 | 51.8 |  | 0 |  | 0 |  | 0 | 21 | 0 | 0.31058 | 16.09 | 0 | 0 |  | RTS 22/ II | RTS 22/ II | 0.868 | 44.96 |  | Práce | Běžná |  |  |  | POL1_
|  | příčka 300mm : 6,5*3,5 |  | 22.75 | [23 empty] | VV | 0
|  | odečet dveří : -(1,8*2,1) |  | -3.78 | [23 empty] | VV | 0
|  | odečet příčky 115mm : -(1,5*2,2) |  | -3.3 | [23 empty] | VV | 0
|  | atika 300mm : 0,5*(21,88+21,88+6,5+6,5+6,5) |  | 31.63 | [23 empty] | VV | 0
|  | cedule : 4,5 |  | 4.5 | [23 empty] | VV | 0
32 | 311238312R00 | Zdivo keramické 19 AKU, tl. 190 mm | m2 | 20.65 |  | 0 |  | 0 |  | 0 | 21 | 0 | 0.19401 | 4.01 | 0 | 0 |  | RTS 22/ II | RTS 22/ II | 0.6 | 12.39 |  | Práce | Běžná |  |  |  | POL1_
|  | příčka 190mm AKU : 3,5*6,5 |  | 22.75 | [23 empty] | VV | 0
|  | odečet dveří : -(1*2,1) |  | -2.1 | [23 empty] | VV | 0
33 | 342248152R00 | Příčky keramické, tl. 115 mm | m2 | 28.6125 |  | 0 |  | 0 |  | 0 | 21 | 0 | 0.10091 | 2.89 | 0 | 0 |  | RTS 22/ II | RTS 22/ II | 0.50628 | 14.49 |  | Práce | Běžná |  |  |  | POL1_
|  | příčka 115mm : 1,5*2,2+3,75*(2,25+2,25+2,25) |  | 28.61 | [23 empty] | VV | 0
34 | 342248151R00 | Příčky keramické, tl. 80 mm | m2 | 34.8188 |  | 0 |  | 0 |  | 0 | 21 | 0 | 0.07888 | 2.75 | 0 | 0 |  | RTS 22/ II | RTS 22/ II | 0.47928 | 16.69 |  | Práce | Běžná |  |  |  | POL1_
|  | příčka 80mm : 3,75*(10,01+1,035) |  | 41.42 | [23 empty] | VV | 0
|  | odečet dveří : -(3*1,7+1,5) |  | -6.6 | [23 empty] | VV | 0
35 | 342941115R00 | Připojení příček kotvou vloženou při zdění | m | 26.25 |  | 0 |  | 0 |  | 0 | 21 | 0 | 0.001 | 0.03 | 0 | 0 |  | RTS 22/ II | RTS 22/ II | 0.086 | 2.26 |  | Práce | Běžná |  |  |  | POL1_1
|  | 7*3,75 |  | 26.25 | [23 empty] | VV | 0
36 | 342011123R00 | Přizdívka SDK za WC tl. 150 mm, 1x oplášť.,RBI 12,5 mm | m2 | 4.35 |  | 0 |  | 0 |  | 0 | 21 | 0 | 0.02231 | 0.1 | 0 | 0 |  | RTS 22/ II | RTS 22/ II | 0.88 | 3.83 |  | Práce | Běžná |  |  |  | POL1_1
|  | přizdívka za WC 1.06 : 1,5*1,6+0,15*1,5+1,6*0,15 |  | 2.87 | [23 empty] | VV | 0
|  | přizdívka za WC 0.07 : 1,5*0,9+0,15*0,9 |  | 1.49 | [23 empty] | VV | 0
37 | 342091082R00 | Příplatek k příčce sádrokart. za plochu do 5 m2 | m2 | 4.35 |  | 0 |  | 0 |  | 0 | 21 | 0 | 0 | 0 | 0 | 0 |  | RTS 22/ II | RTS 22/ II | 0.215 | 0.94 |  | Práce | Běžná |  |  |  | POL1_1
38 | 3001 R00 | Sanitární příčky vč. dveří D+M | m2 | 14.38 |  | 0 |  | 0 |  | 0 | 21 | 0 | 1.73 | 24.88 | 0 | 0 |  | RTS 20/ II | RTS 20/ II | 0.52 | 7.48 |  | Práce | Běžná |  |  |  | POL1_1
|  | 11,38+3 |  | 14.38 | [23 empty] | VV | 0
39 | 317168112R00 | Překlad keramický plochý 115x71x1250 mm | kus | 4 |  | 0 |  | 0 |  | 0 | 21 | 0 | 0.02288 | 0.09 | 0 | 0 |  | RTS 22/ II | RTS 22/ II | 0.3175 | 1.27 |  | Práce | Běžná |  |  |  | POL1_1
|  | P7 : 4 |  | 4 | [23 empty] | VV | 0
40 | 317168131R00 | Překlad keramický 70x238x1250 mm | kus | 17 |  | 0 |  | 0 |  | 0 | 21 | 0 | 0.04529 | 0.77 | 0 | 0 |  | RTS 22/ II | RTS 22/ II | 0.2525 | 4.29 |  | Práce | Běžná |  |  |  | POL1_1
|  | P1, P6 : 15+2 |  | 17 | [23 empty] | VV | 0
41 | 317168132R00 | Překlad keramický 70x238x1500 mm | kus | 5 |  | 0 |  | 0 |  | 0 | 21 | 0 | 0.05422 | 0.27 | 0 | 0 |  | RTS 22/ II | RTS 22/ II | 0.26 | 1.3 |  | Práce | Běžná |  |  |  | POL1_1
|  | P4 : 5 |  | 5 | [23 empty] | VV | 0
42 | 317168133R00 | Překlad keramický 70x238x1750 mm | kus | 4 |  | 0 |  | 0 |  | 0 | 21 | 0 | 0.06314 | 0.25 | 0 | 0 |  | RTS 22/ II | RTS 22/ II | 0.2675 | 1.07 |  | Práce | Běžná |  |  |  | POL1_1
|  | P8 : 4 |  | 4 | [23 empty] | VV | 0
43 | 317168135R00 | Překlad keramický 70x238x2250 mm | kus | 4 |  | 0 |  | 0 |  | 0 | 21 | 0 | 0.08106 | 0.32 | 0 | 0 |  | RTS 22/ II | RTS 22/ II | 0.35 | 1.4 |  | Práce | Běžná |  |  |  | POL1_1
|  | P5 : 4 |  | 4 | [23 empty] | VV | 0
44 | 317168136R00 | Překlad keramický 70x238x2500 mm | kus | 4 |  | 0 |  | 0 |  | 0 | 21 | 0 | 0.08999 | 0.36 | 0 | 0 |  | RTS 22/ II | RTS 22/ II | 0.38 | 1.52 |  | Práce | Běžná |  |  |  | POL1_
|  | P2 : 4 |  | 4 | [23 empty] | VV | 0
45 | 317168137R00 | Překlad keramický 70x238x2750 mm | kus | 11 |  | 0 |  | 0 |  | 0 | 21 | 0 | 0.09891 | 1.09 | 0 | 0 |  | RTS 22/ II | RTS 22/ II | 0.41 | 4.51 |  | Práce | Běžná |  |  |  | POL1_1
|  | P3, P9 : 10+1 |  | 11 | [23 empty] | VV | 0
46 | 317941125RU2 | Osazení ocelových válcovaných nosníků č.22 a vyšší včetně dodávky profilu U č.24 | t | 0.07928 |  | 0 |  | 0 |  | 0 | 21 | 0 | 1.0922 | 0.09 | 0 | 0 |  | RTS 22/ II | RTS 22/ II | 15.533 | 1.23 |  | Práce | Běžná |  |  |  | POL1_
|  | P2 U240 2500mm : 2,5*0,0302*1,05 |  | 0.08 | [23 empty] | VV | 0
47 | 346244382RT2 | Plentování ocelových nosníků výšky 20 - 30 cm s použitím suché maltové směsi | m2 | 1.125 |  | 0 |  | 0 |  | 0 | 21 | 0 | 0.1531 | 0.17 | 0 | 0 |  | RTS 22/ II | RTS 22/ II | 1.142 | 1.28 |  | Práce | Běžná |  |  |  | POL1_
|  | U 240 : 2,5*0,25+2,5*0,2 |  | 1.13 | [23 empty] | VV | 0
48 | 3003.R | Příčka SDK tl.100 mm,ocel.kce,1x oplášť.,RB 12,5mm ,vč. tep. izolace, EI 30 vč. omítky a malby | m2 | 12.27 |  | 0 |  | 0 |  | 0 | 21 | 0 | 0.02565 | 0.31 | 0 | 0 |  | Vlastní | Indiv | 0 | 0 |  | Práce | Běžná |  |  |  | POL1_
|  | vnější opláštění EI30 DP1 : 12,27 |  | 12.27 | [23 empty] | VV | 0
49 | 342013122RT2 | Příčka SDK tl.100 mm,ocel.kce,2x oplášť.,RB 12,5mm izolace tloušťky 50 mm, EI 30 | m2 | 23.46 |  | 0 |  | 0 |  | 0 | 21 | 0 | 0.05061 | 1.19 | 0 | 0 |  | RTS 22/ II | RTS 22/ II | 1.287 | 30.19 |  | Práce | Běžná |  |  |  | POL1_
|  | 4,6*2,55*2 |  | 23.46 | [23 empty] | VV | 0
50 | 317998112R00 | Izolace mezi překlady polystyren tl. 70 mm | m | 2.5 |  | 0 |  | 0 |  | 0 | 21 | 0 | 0.00039 | 0 | 0 | 0 |  | RTS 22/ II | RTS 22/ II | 0.15 | 0.38 |  | Práce | Běžná |  |  |  | POL1_
51 | 317998114R00 | Izolace mezi překlady polystyren tl. 90 mm | m | 10.75 |  | 0 |  | 0 |  | 0 | 21 | 0 | 0.0005 | 0.01 | 0 | 0 |  | RTS 22/ II | RTS 22/ II | 0.15 | 1.61 |  | Práce | Běžná |  |  |  | POL1_
Díl: | 4 | Vodorovné konstrukce |  |  |  | 0 |  | 0 |  | 0 |  | 0 |  | 81.85 |  | 0 |  |  |  |  | 322.7 | [6 empty] | DIL
52 | 430321313R00 | Beton schodišťových konstrukcí C 16/20 | m3 | 0.16632 |  | 0 |  | 0 |  | 0 | 21 | 0 | 2.5251 | 0.42 | 0 | 0 |  | RTS 22/ II | RTS 22/ II | 3.675 | 0.61 |  | Práce | Běžná |  |  |  | POL1_
|  | schody mezi stávající budovou a přístavbou : 0,33*0,42*1,2 |  | 0.17 | [23 empty] | VV | 0
53 | 417351215RT2 | Bednění věnců věncovkou keramickou bez izolantu věncovka keramická, tl. stropu 250 mm bez izolantu | m | 121.01 |  | 0 |  | 0 |  | 0 | 21 | 0 | 0.03558 | 4.31 | 0 | 0 |  | RTS 22/ II | RTS 22/ II | 0.4 | 48.4 |  | Práce | Běžná |  |  |  | POL1_1
|  | celý obvod 1NP : 21,88+21,88+7,38+7,38 |  | 58.52 | [23 empty] | VV | 0
|  | celý obvod 2NP : 7,24+7,24+7,38+7,38 |  | 29.24 | [23 empty] | VV | 0
|  | atika z 1/2 vencovky 1NP : (14,94+14,94+7,38)/2 |  | 18.63 | [23 empty] | VV | 0
|  | atika z 1/2 vencovky 2NP : (7,24+7,24+7,38+7,38)/2 |  | 14.62 | [23 empty] | VV | 0
54 | 417351215RT1 | Bednění věnců věncovkou keramickou bez izolantu věncovka keramická, tl. stropu 210 mm bez izolantu | m | 66.5 |  | 0 |  | 0 |  | 0 | 21 | 0 | 0.02982 | 1.98 | 0 | 0 |  | RTS 22/ II | RTS 22/ II | 0.4 | 26.6 |  | Práce | Běžná |  |  |  | POL1_1
|  | 1NP : 14,94+14,94+7,38 |  | 37.26 | [23 empty] | VV | 0
|  | celý obvod 2NP : 7,24+7,24+7,38+7,38 |  | 29.24 | [23 empty] | VV | 0
55 | 417321315R00 | Ztužující pásy a věnce z betonu železového C 20/25 XC2 - CI 0,2 | m3 | 10.3177 |  | 0 |  | 0 |  | 0 | 21 | 0 | 2.5251 | 26.05 | 0 | 0 |  | RTS 22/ II | RTS 22/ II | 1.448 | 14.94 |  | Práce | Běžná |  |  |  | POL1_1
|  | V1 : 0,25*0,28*7,06+0,20*0,20*7,06 |  | 0.78 | [23 empty] | VV | 0
|  | V2 : 0,25*0,28*(14,58+14,58)+0,2*0,08*(14,58+14,58) |  | 2.51 | [23 empty] | VV | 0
|  | V3 : 0,25*0,28*(6,98+6,98+3,53+1,28) |  | 1.31 | [23 empty] | VV | 0
|  | V4 : 0,25*0,3*2,25 |  | 0.17 | [23 empty] | VV | 0
|  | V5 : 0,25*0,19*6,5 |  | 0.31 | [23 empty] | VV | 0
|  | V6 : 0,25*0,30*6,5+0,25*0,23*6,5+0,21*0,04*6,5 |  | 0.92 | [23 empty] | VV | 0
|  | V7 : (0,25*0,28*7,06+0,20*0,20*7,06)*2 |  | 1.55 | [23 empty] | VV | 0
|  | V8 : (0,25*0,28*7,06+0,2*0,08*7,06)*2 |  | 1.21 | [23 empty] | VV | 0
|  | V9 (atiky) : 0,20*0,12*(7,22+14,42+14,42+4*7,22) |  | 1.56 | [23 empty] | VV | 0
56 | 417351115R00 | Bednění ztužujících pásů a věnců - zřízení | m2 | 123.263 |  | 0 |  | 0 |  | 0 | 21 | 0 | 0.00782 | 0.96 | 0 | 0 |  | RTS 22/ II | RTS 22/ II | 0.79 | 97.38 |  | Práce | Běžná |  |  |  | POL1_1
|  | 1NP v.0,45m : (14,94+14,94+7,38)*0,60*2 |  | 44.71 | [23 empty] | VV | 0
|  | 1NP v.0,25m : (7,24+7,24+7,38+6,5+6,5)*0,40*2 |  | 27.89 | [23 empty] | VV | 0
|  | celý obvod 2NP : (7,24+7,24+7,38+7,38)*0,60*2 |  | 35.09 | [23 empty] | VV | 0
|  | atiky : (6,78+14,2+14,2+4*6,78)*0,25 |  | 15.57 | [23 empty] | VV | 0
57 | 417351116R00 | Bednění ztužujících pásů a věnců - odstranění | m2 | 123.263 |  | 0 |  | 0 |  | 0 | 21 | 0 | 0 | 0 | 0 | 0 |  | RTS 22/ II | RTS 22/ II | 0.24 | 29.58 |  | Práce | Běžná |  |  |  | POL1_1
|  | 1NP v.0,45m : (14,94+14,94+7,38)*0,60*2 |  | 44.71 | [23 empty] | VV | 0
|  | 1NP v.0,25m : (7,24+7,24+7,38+6,5+6,5)*0,40*2 |  | 27.89 | [23 empty] | VV | 0
|  | celý obvod 2NP : (7,24+7,24+7,38+7,38)*0,60*2 |  | 35.09 | [23 empty] | VV | 0
|  | atiky : (6,78+14,2+14,2+4*6,78)*0,25 |  | 15.57 | [23 empty] | VV | 0
58 | 417361721R00 | Výztuž ztuž. pásů a věnců, ocel B500B | t | 1.2384 |  | 0 |  | 0 |  | 0 | 21 | 0 | 1.0167 | 1.26 | 0 | 0 |  | RTS 22/ II | RTS 22/ II | 27.673 | 34.27 |  | Práce | Běžná |  |  |  | POL1_1
|  | výztuž věnců : 10,32*0,12 |  | 1.24 | [23 empty] | VV | 0
59 | 416021121R00 | Podhledy SDK, kovová.kce CD. 1x deska RB 12,5 mm | m2 | 2.382 |  | 0 |  | 0 |  | 0 | 21 | 0 | 0.0119 | 0.03 | 0 | 0 |  | RTS 22/ II | RTS 22/ II | 0.95 | 2.26 |  | Práce | Běžná |  |  |  | POL1_
|  | kastlík : 0,6*3,97 |  | 2.38 | [23 empty] | VV | 0
60 | 416021122R00 | Podhledy SDK, kovová.kce CD. 1x deska RF 12,5 mm vč. TI | m2 | 10.58 |  | 0 |  | 0 |  | 0 | 21 | 0 | 0.01327 | 0.14 | 0 | 0 |  | RTS 22/ II | RTS 22/ II | 0.95 | 10.05 |  | Práce | Běžná |  |  |  | POL1_
|  | stávající budoba : 4,6*2,3 |  | 10.58 | [23 empty] | VV | 0
61 | 416093141R00 | Čelo podhledu SDK, 1xCD,1xRB 12,5 mm - kastlík | m2 | 2.382 |  | 0 |  | 0 |  | 0 | 21 | 0 | 0.01202 | 0.03 | 0 | 0 |  | RTS 22/ II | RTS 22/ II | 0.85 | 2.02 |  | Práce | Běžná |  |  |  | POL1_
|  | 3,97*0,6 |  | 2.38 | [23 empty] | VV | 0
62 | 411120031RAA | Strop montovaný z panelů , tl. 20 cm panely PPD .../205 komplet konstrukce vč. prostupů | m2 | 145.63 |  | 0 |  | 0 |  | 0 | 21 | 0 | 0.31941 | 46.52 | 0 | 0 |  | RTS 22/ II | RTS 22/ II | 0.38859 | 56.59 |  | Agregovaná položka | Běžná |  |  |  | POL2_1
|  | 1NP : 99,4 |  | 99.4 | [23 empty] | VV | 0
|  | 2NP : 46,23 |  | 46.23 | [23 empty] | VV | 0
63 | 411320140RAA | Strop ŽB z betonu C25/30, tl. 10 cm, ztrac.bednění ocelový pozinkovaný plech, výztuž | m2 | 0.529 |  | 0 |  | 0 |  | 0 | 21 | 0 | 0.28547 | 0.15 | 0 | 0 |  | RTS 22/ II | RTS 22/ II | 0 | 0 |  | Agregovaná položka | Běžná |  |  |  | POL2_
|  | stávající budova : 4,6*2,3*0,05 |  | 0.529 | [23 empty] | VV | 0
Díl: | 61 | Úpravy povrchů vnitřní |  |  |  | 0 |  | 0 |  | 0 |  | 0 |  | 19.77 |  | 0 |  |  |  |  | 327.27 | [6 empty] | DIL
64 | 610991111R00 | Zakrývání výplní vnitřních otvorů | m2 | 43.74 |  | 0 |  | 0 |  | 0 | 21 | 0 | 4e-05 | 0 | 0 | 0 |  | RTS 22/ II | RTS 22/ II | 0.078 | 3.41 |  | Práce | Běžná |  |  |  | POL1_1
65 | 601016195R00 | Penetrace hloubk. stropů vč. materiálu | m2 | 44.58 |  | 0 |  | 0 |  | 0 | 21 | 0 | 0.00033 | 0.01 | 0 | 0 |  | RTS 22/ II | RTS 22/ II | 0.089 | 3.97 |  | Práce | Běžná |  |  |  | POL1_1
|  | 1.02 a 1.03 : 41,86+2,72 |  | 44.58 | [23 empty] | VV | 0
66 | 611472111R00 | Omítka stropu klasická, se štukem ze suché směsi | m2 | 44.58 |  | 0 |  | 0 |  | 0 | 21 | 0 | 0.0405 | 1.81 | 0 | 0 |  | RTS 22/ II | RTS 22/ II | 1.0974 | 48.92 |  | Práce | Běžná |  |  |  | POL1_
|  | 1.02 a 1.03 : 41,86+2,72 |  | 44.58 | [23 empty] | VV | 0
67 | 610991002R00 | Začišťovací okenní lišta pro vnitř.omítku | m | 19.68 |  | 0 |  | 0 |  | 0 | 21 | 0 | 0.00015 | 0 | 0 | 0 |  | RTS 22/ II | RTS 22/ II | 0.05 | 0.98 |  | Práce | Běžná |  |  |  | POL1_1
|  | 2,2+2,2+4*1,87+3*1+6*0,8 |  | 19.68 | [23 empty] | VV | 0
68 | 612421615R00 | Omítka vnitřní zdiva, MVC, hrubá zatřená | m2 | 415 |  | 0 |  | 0 |  | 0 | 21 | 0 | 0.03921 | 16.27 | 0 | 0 |  | RTS 22/ II | RTS 22/ II | 0.396 | 164.34 |  | Práce | Běžná |  |  |  | POL1_1
69 | 612471411RT2 | Úprava vnitřních stěn štukem s použitím suché maltové směsi | m2 | 302 |  | 0 |  | 0 |  | 0 | 21 | 0 | 0.00446 | 1.35 | 0 | 0 |  | RTS 22/ II | RTS 22/ II | 0.25116 | 75.85 |  | Práce | Běžná |  |  |  | POL1_1
70 | 612473186R00 | Příplatek za zabudované rohovníky, stěny, okna, dveře | m | 56 |  | 0 |  | 0 |  | 0 | 21 | 0 | 0.00046 | 0.03 | 0 | 0 |  | RTS 22/ II | RTS 22/ II | 0 | 0 |  | Práce | Běžná |  |  |  | POL1_1
71 | 612481211RT2 | Montáž výztužné sítě(perlinky)do stěrky-vnit.stěny včetně výztužné sítě a stěrkového tmelu | m2 | 82.32 |  | 0 |  | 0 |  | 0 | 21 | 0 | 0.00367 | 0.3 | 0 | 0 |  | RTS 22/ II | RTS 22/ II | 0.362 | 29.8 |  | Práce | Běžná |  |  |  | POL1_1
|  | pod obklady : 82,32 |  | 82.32 | [23 empty] | VV | 0
Díl: | 62 | Úpravy povrchů vnější |  |  |  | 0 |  | 0 |  | 0 |  | 0 |  | 5.72 |  | 0 |  |  |  |  | 353.69 | [6 empty] | DIL
72 | 620991121R00 | Zakrývání výplní vnějších otvorů z lešení | m2 | 43.74 |  | 0 |  | 0 |  | 0 | 21 | 0 | 4e-05 | 0 | 0 | 0 |  | RTS 22/ II | RTS 22/ II | 0.078 | 3.41 |  | Práce | Běžná |  |  |  | POL1_1
73 | 622476314R00 | Omítka vnější silikátová, slož.1-2 | m2 | 254 |  | 0 |  | 0 |  | 0 | 21 | 0 | 0.02087 | 5.3 | 0 | 0 |  | RTS 22/ II | RTS 22/ II | 1.2543 | 318.6 |  | Práce | Běžná |  |  |  | POL1_1
74 | 622481291R00 | Montáž výztužné lišty rohové | m | 25.56 |  | 0 |  | 0 |  | 0 | 21 | 0 | 0 | 0 | 0 | 0 |  | RTS 22/ II | RTS 22/ II | 0.1 | 2.56 |  | Práce | Běžná |  |  |  | POL1_1
|  | 6,33*2+2*2+4,45*2 |  | 25.56 | [23 empty] | VV | 0
75 | 283502511R | Profil rohovýPVC se síťovinou, l=2500 mm lišta rohová PVC se síťovinou | kus | 10.7352 |  | 0 |  | 0 |  | 0 | 21 | 0 | 0.00025 | 0 | 0 | 0 | SPCM | RTS 22/ II | RTS 22/ II | 0 | 0 |  | Specifikace | Běžná |  |  |  | POL3_0
|  | (25,56/2,5)*1,05 |  | 10.74 | [23 empty] | VV | 0
76 | 622481292R00 | Montáž výztužné lišty okenní a podparapetní | m | 19.83 |  | 0 |  | 0 |  | 0 | 21 | 0 | 0 | 0 | 0 | 0 |  | RTS 22/ II | RTS 22/ II | 0.1 | 1.98 |  | Práce | Běžná |  |  |  | POL1_1
|  | 7,4+12,43 |  | 19.83 | [23 empty] | VV | 0
77 | 28350125R | Profil parapetní plastový s tkaninou | m | 7.4 |  | 0 |  | 0 |  | 0 | 21 | 0 | 0.0001 | 0 | 0 | 0 | SPCM | RTS 22/ II | RTS 22/ II | 0 | 0 |  | Specifikace | Běžná |  |  |  | POL3_0
|  | 3+4,4 |  | 7.4 | [23 empty] | VV | 0
78 | 28350142R | Profil okenní a dveřní l=2400 mm APU lišta | kus | 12.43 |  | 0 |  | 0 |  | 0 | 21 | 0 | 0.00033 | 0 | 0 | 0 | SPCM | RTS 22/ II | RTS 22/ II | 0 | 0 |  | Specifikace | Běžná |  |  |  | POL3_0
|  | (3+6*0,8+4,4+4*1,87+2+2*2,72)*1,1/2,4 |  | 12.43 | [23 empty] | VV | 0
79 | 622312732RT5 | Zatepl.syst., fasáda, min.desky, tl.100 mm s omítkou SI silikátovou, vč. lišt | m2 | 21.2 |  | 0 |  | 0 |  | 0 | 21 | 0 | 0.01979 | 0.42 | 0 | 0 |  | RTS 22/ II | RTS 22/ II | 1.28 | 27.14 |  | Práce | Běžná |  |  |  | POL1_
|  | m 0.02, 3 pole : 21,2 |  | 21.2 | [23 empty] | VV | 0
Díl: | 63 | Podlahy a podlahové konstrukce |  |  |  | 0 |  | 0 |  | 0 |  | 0 |  | 35.37 |  | 0 |  |  |  |  | 86.38 | [6 empty] | DIL
80 | 639570010RA0 | Okapový chodník kolem budovy z kačírku šířky 0,5 m vč. obrub a podkladu | m | 42.627 |  | 0 |  | 0 |  | 0 | 21 | 0 | 0.34977 | 14.91 | 0 | 0 |  | RTS 22/ II | RTS 22/ II | 0.7205 | 30.71 |  | Agregovaná položka | Běžná |  |  |  | POL2_
|  | kolem budovy : (7,397+21,88+7,38+5,97) |  | 42.63 | [23 empty] | VV | 0
81 | 631312621R00 | Mazanina betonová tl. 5 - 8 cm C 20/25 XC2 - CI | m3 | 8.0148 |  | 0 |  | 0 |  | 0 | 21 | 0 | 2.525 | 20.24 | 0 | 0 |  | RTS 22/ II | RTS 22/ II | 3.213 | 25.75 |  | Práce | Běžná |  |  |  | POL1_1
|  | P1 : 10,01*6,5*0,055 |  | 3.5786 | [23 empty] | VV | 0
|  | P2 : (4*6,5+6,5*6,5)*0,065 |  | 4.4363 | [23 empty] | VV | 0
82 | 632473102R00 | Stěrka samonivelační ručně tl. 2,5 mm | m2 | 65.065 |  | 0 |  | 0 |  | 0 | 21 | 0 | 0.00315 | 0.2 | 0 | 0 |  | RTS 22/ II | RTS 22/ II | 0.342 | 22.25 |  | Práce | Běžná |  |  |  | POL1_1
|  | P1 : 10,01*6,5 |  | 65.06 | [23 empty] | VV | 0
83 | 632411904R00 | Penetrace savých podkladů pod dlažbu vč. materiálu | m2 | 85.17 |  | 0 |  | 0 |  | 0 | 21 | 0 | 0.00026 | 0.02 | 0 | 0 |  | RTS 22/ II | RTS 22/ II | 0.09 | 7.67 |  | Práce | Běžná |  |  |  | POL1_1
Díl: | 799 | Ostatní |  |  |  | 0 |  | 0 |  | 0 |  | 0 |  | 0 |  | 0 |  |  |  |  | 0 | [6 empty] | DIL
84 | 016 | Informační deska fasáda D+M, I01 tab. PSV | kus | 1 |  | 0 |  | 0 |  | 0 | 21 | 0 | 0.00452 | 0 | 0 | 0 |  | Vlastní | Indiv | 0 | 0 |  | Práce | Běžná |  |  |  | POL1_
85 | 60101118.R | Dokončení detailů kolem dlažeb, obkladů silikonem, D+M | soubor | 1 |  | 0 |  | 0 |  | 0 | 21 | 0 | 0.00276 | 0 | 0 | 0 |  | Vlastní | Indiv | 0 | 0 |  | Práce | Běžná |  |  |  | POL1_1
Díl: | 93 | Dokončovací práce inženýrských staveb |  |  |  | 0 |  | 0 |  | 0 |  | 0 |  | 0.12 |  | 0 |  |  |  |  | 16.32 | [6 empty] | DIL
86 | 931991211R00 | Výplň dilatačních spár z lehčených plastů tl.20 mm | m2 | 38.8464 |  | 0 |  | 0 |  | 0 | 21 | 0 | 0.00317 | 0.12 | 0 | 0 |  | RTS 22/ II | RTS 22/ II | 0.42 | 16.32 |  | Práce | Běžná |  |  |  | POL1_1
|  | napojení na stáv. budovu : 11,28*3,63-2,1 |  | 38.85 | [23 empty] | VV | 0
Díl: | 94 | Lešení a stavební výtahy |  |  |  | 0 |  | 0 |  | 0 |  | 0 |  | 6.32 |  | 0 |  |  |  |  | 100.32 | [6 empty] | DIL
87 | 941941031R00 | Montáž lešení leh.řad.s podlahami,š.do 1 m, H 10 m | m2 | 282.5 |  | 0 |  | 0 |  | 0 | 21 | 0 | 0.01838 | 5.19 | 0 | 0 |  | RTS 22/ II | RTS 22/ II | 0.13 | 36.73 |  | Práce | Běžná |  |  |  | POL1_1
88 | 941941191R00 | Příplatek za každý měsíc použití lešení k pol.1031 | m2 | 847.5 |  | 0 |  | 0 |  | 0 | 21 | 0 | 0.00085 | 0.72 | 0 | 0 |  | RTS 22/ II | RTS 22/ II | 0.006 | 5.09 |  | Práce | Běžná |  |  |  | POL1_1
|  | 282,5*3 |  | 847.5 | [23 empty] | VV | 0
89 | 941941831R00 | Demontáž lešení leh.řad.s podlahami,š.1 m, H 10 m | m2 | 282.5 |  | 0 |  | 0 |  | 0 | 21 | 0 | 0 | 0 | 0 | 0 |  | RTS 22/ II | RTS 22/ II | 0.102 | 28.82 |  | Práce | Běžná |  |  |  | POL1_1
90 | 941955002R00 | Lešení lehké pomocné, výška podlahy do 1,9 m | m2 | 87.86 |  | 0 |  | 0 |  | 0 | 21 | 0 | 0.00158 | 0.14 | 0 | 0 |  | RTS 22/ II | RTS 22/ II | 0.214 | 18.8 |  | Práce | Běžná |  |  |  | POL1_1
91 | 941955004R00 | Lešení lehké pomocné, výška podlahy do 3,5 m | m2 | 41.86 |  | 0 |  | 0 |  | 0 | 21 | 0 | 0.00635 | 0.27 | 0 | 0 |  | RTS 22/ II | RTS 22/ II | 0.26 | 10.88 |  | Práce | Běžná |  |  |  | POL1_1
Díl: | 95 | Dokončovací konstrukce na pozemních stavbách |  |  |  | 0 |  | 0 |  | 0 |  | 0 |  | 0.02 |  | 0 |  |  |  |  | 43.66 | [6 empty] | DIL
92 | 952901111R00 | Vyčištění budov o výšce podlaží do 4 m | m2 | 139.88 |  | 0 |  | 0 |  | 0 | 21 | 0 | 4e-05 | 0.01 | 0 | 0 |  | RTS 22/ II | RTS 22/ II | 0.308 | 43.08 |  | Práce | Běžná |  |  |  | POL1_1
93 | 953941312R00 | Osazení požárního hasicího přístroje na stěnu | kus | 2 |  | 0 |  | 0 |  | 0 | 21 | 0 | 1e-05 | 0 | 0 | 0 |  | RTS 22/ II | RTS 22/ II | 0.17 | 0.34 |  | Práce | Běžná |  |  |  | POL1_
94 | 44984100R | Přístroj hasicí | kus | 2 |  | 0 |  | 0 |  | 0 | 21 | 0 | 0.0032 | 0.01 | 0 | 0 | SPCM | RTS 22/ II | RTS 22/ II | 0 | 0 |  | Specifikace | Běžná |  |  |  | POL3_
95 | 953941391R00 | Revize požárního hasicího přístroje do 5 ks | kus | 2 |  | 0 |  | 0 |  | 0 | 21 | 0 | 0 | 0 | 0 | 0 |  | RTS 22/ II | RTS 22/ II | 0.1189 | 0.24 |  | Práce | Běžná |  |  |  | POL1_
Díl: | 96 | Bourání konstrukcí |  |  |  | 0 |  | 0 |  | 0 |  | 0 |  | 0 |  | 0.13 |  |  |  |  | 1.22 | [6 empty] | DIL
96 | 968083003R00 | Vybourání oken do 4 m2 vč. likvidace | m2 | 3.27 |  | 0 |  | 0 |  | 0 | 21 | 0 | 0.00092 | 0 | 0.04 | 0.13 |  | RTS 22/ II | RTS 22/ II | 0.373 | 1.22 |  | Práce | Běžná |  |  |  | POL1_1
Díl: | 99 | Staveništní přesun hmot |  |  |  | 0 |  | 0 |  | 0 |  | 0 |  | 0 |  | 0 |  |  |  |  | 121.24 | [6 empty] | DIL
97 | 998011002R00 | Přesun hmot pro budovy zděné výšky do 12 m | t | 394.9131 |  | 0 |  | 0 |  | 0 | 21 | 0 | 0 | 0 | 0 | 0 |  | RTS 22/ II | RTS 22/ II | 0.307 | 121.24 |  | Práce | Běžná |  |  |  | POL1_
Díl: | 711 | Izolace proti vodě |  |  |  | 0 |  | 0 |  | 0 |  | 0 |  | 3.32 |  | 0 |  |  |  |  | 171.92 | [6 empty] | DIL
98 | 711111001RZ1 | Izolace proti vlhkosti vodor. nátěr ALP za studena 1x nátěr - včetně dodávky penetračního laku | m2 | 167 |  | 0 |  | 0 |  | 0 | 21 | 0 | 0.00033 | 0.06 | 0 | 0 |  | RTS 22/ II | RTS 22/ II | 0.0275 | 4.59 |  | Práce | Běžná |  |  |  | POL1_1
|  | izolace ŽB desky : 167 |  | 167 | [23 empty] | VV | 0
99 | 711112001RZ1 | Izolace proti vlhkosti svis. nátěr, za studena 1x nátěr - včetně dodávky asfaltového laku | m2 | 68.975 |  | 0 |  | 0 |  | 0 | 21 | 0 | 0.00052 | 0.04 | 0 | 0 |  | RTS 22/ II | RTS 22/ II | 0.049 | 3.38 |  | Práce | Běžná |  |  |  | POL1_1
|  | Izolace po sokl : | [25 empty] | VV | 0
|  | Hloubka -0,43-0,98 : 38*1 |  | 38 | [23 empty] | VV | 0
|  | Hloubka -0,43-1,23 : 19,8*1,25 |  | 24.75 | [23 empty] | VV | 0
|  | Hloubka -0,43-1,48 : 4,15*1,5 |  | 6.22 | [23 empty] | VV | 0
100 | 711141559RZ4 | Izolace proti vlhk. vodorovná pásy přitavením 2 vrstvy - vč. materiálu, 1x pás s Al vložkou, 1x pás se sklolam. vložkou | m2 | 192.05 |  | 0 |  | 0 |  | 0 | 21 | 0 | 0.01117 | 2.15 | 0 | 0 |  | RTS 22/ II | RTS 22/ II | 0.45982 | 88.31 |  | Práce | Běžná |  |  |  | POL1_
|  | izolace ŽB desky : 167*1,15 |  | 192.05 | [23 empty] | VV | 0
101 | 711142559RZ4 | Izolace proti vlhkosti svislá pásy přitavením 2 vrstva - vč. materiálu, 1x pás s Al vložkou, 1x pás se sklolam. vložkou | m2 | 79.3213 |  | 0 |  | 0 |  | 0 | 21 | 0 | 0.01179 | 0.94 | 0 | 0 |  | RTS 22/ II | RTS 22/ II | 0.532 | 42.2 |  | Práce | Běžná |  |  |  | POL1_
|  | Izolace po sokl : | [25 empty] | VV | 0
|  | Hloubka -0,43-0,98 : 38*1*1,15 |  | 43.7 | [23 empty] | VV | 0
|  | Hloubka -0,43-1,23 : 19,8*1,25*1,15 |  | 28.46 | [23 empty] | VV | 0
|  | Hloubka -0,43-1,48 : 4,15*1,5*1,15 |  | 7.16 | [23 empty] | VV | 0
102 | 711212111R00 | Penetrace podkladu nátěrem vč. materiálu | m2 | 153.9677 |  | 0 |  | 0 |  | 0 | 21 | 0 | 0.00022 | 0.03 | 0 | 0 |  | RTS 22/ II | RTS 22/ II | 0.095 | 14.63 |  | Práce | Běžná |  |  |  | POL1_1
|  | ST1 : 14,15*6,71*1,1 |  | 104.44 | [23 empty] | VV | 0
|  | ST2 : 6,71*6,71*1,1 |  | 49.53 | [23 empty] | VV | 0
103 | 711212012R00 | Hydroizolační stěrka s výstuží rohů a koutů, D+M | m2 | 27.17 |  | 0 |  | 0 |  | 0 | 21 | 0 | 0.00358 | 0.1 | 0 | 0 |  | RTS 22/ II | RTS 22/ II | 0.498 | 13.53 |  | Práce | Běžná |  |  |  | POL1_1
|  | dlažba : 15,08 |  | 15.08 | [23 empty] | VV | 0
|  | obklady : 40,3*0,3 |  | 12.09 | [23 empty] | VV | 0
104 | 998711102R00 | Přesun hmot pro izolace proti vodě, výšky do 12 m | t | 3.3025 |  | 0 |  | 0 |  | 0 | 21 | 0 | 0 | 0 | 0 | 0 |  | RTS 22/ II | RTS 22/ II | 1.598 | 5.28 |  | Práce | Běžná |  |  |  | POL1_
Díl: | 712 | Povlakové krytiny |  |  |  | 0 |  | 0 |  | 0 |  | 0 |  | 0.65 |  | 0 |  |  |  |  | 126.48 | [6 empty] | DIL
105 | 712341559RT1 | Povlaková krytina střech do 10° přitavením, 1 vrstva -vč. asf. pásu | m2 | 212.2148 |  | 0 |  | 0 |  | 0 | 21 | 0 | 0.00035 | 0.07 | 0 | 0 |  | RTS 22/ II | RTS 22/ II | 0.2 | 42.44 |  | Práce | Běžná |  |  |  | POL1_1
|  | ST1 vodorovná : 14,15*6,71*1,15 |  | 109.19 | [23 empty] | VV | 0
|  | ST2 vodorovná : 6,71*6,71*1,15 |  | 51.78 | [23 empty] | VV | 0
|  | ST1 svislá : 2*(14,15+6,71)*0,65*1,15 |  | 31.19 | [23 empty] | VV | 0
|  | ST2 svislá : 2*(6,71+6,71)*0,65*1,15 |  | 20.06 | [23 empty] | VV | 0
106 | 712391171RZ5 | Povlaková krytina střech do 10°, podklad. textilie 1 vrstva - včetně mat. | m2 | 174.239 |  | 0 |  | 0 |  | 0 | 21 | 0 | 0.00032 | 0.06 | 0 | 0 |  | RTS 22/ II | RTS 22/ II | 0.1 | 17.42 |  | Práce | Běžná |  |  |  | POL1_1
|  | ST1 vodorovná : 14,15*6,71*1,02 |  | 96.85 | [23 empty] | VV | 0
|  | ST2 vodorovná : 6,71*6,71*1,02 |  | 45.92 | [23 empty] | VV | 0
|  | ST1 svislá : 2*(14,15+6,71)*0,45*1,02 |  | 19.15 | [23 empty] | VV | 0
|  | ST2 svislá : 2*(6,71+6,71)*0,45*1,02 |  | 12.32 | [23 empty] | VV | 0
107 | 712371801RZ4 | Povlaková krytina střech do 10°, fólií PVC 1 vrstva - včetně dod. mat. tl.1,5mm | m2 | 196.446 |  | 0 |  | 0 |  | 0 | 21 | 0 | 0.00261 | 0.51 | 0 | 0 |  | RTS 22/ II | RTS 22/ II | 0.317 | 62.27 |  | Práce | Běžná |  |  |  | POL1_1
|  | ST1 vodorovná : 14,15*6,71*1,15 |  | 109.19 | [23 empty] | VV | 0
|  | ST2 vodorovná : 6,71*6,71*1,15 |  | 51.78 | [23 empty] | VV | 0
|  | ST1 svislá : 2*(14,15+6,71)*0,45*1,15 |  | 21.59 | [23 empty] | VV | 0
|  | ST2 svislá : 2*(6,71+6,71)*0,45*1,15 |  | 13.89 | [23 empty] | VV | 0
108 | 712378101R00 | Komínek odvětrání s manžetou z PVC, K11, K12 | kus | 2 |  | 0 |  | 0 |  | 0 | 21 | 0 | 0.001 | 0 | 0 | 0 |  | RTS 22/ II | RTS 22/ II | 0.35 | 0.7 |  | Práce | Běžná |  |  |  | POL1_1
109 | 712378103R00 | Atiková propust s mřížkou a manžetou z PVC K08 | kus | 4 |  | 0 |  | 0 |  | 0 | 21 | 0 | 0.00135 | 0.01 | 0 | 0 |  | RTS 22/ II | RTS 22/ II | 0.65 | 2.6 |  | Práce | Běžná |  |  |  | POL1_1
|  | ST1 : 2 |  | 2 | [23 empty] | VV | 0
|  | ST2 : 2 |  | 2 | [23 empty] | VV | 0
110 | 7120001 | Zapravení kolem kotvení ocel. žebříku | kus | 1 |  | 0 |  | 0 |  | 0 | 21 | 0 | 0.00065 | 0 | 0 | 0 |  | Vlastní | Indiv | 0 | 0 |  | Práce | Běžná |  |  |  | POL1_1
111 | 998712102R00 | Přesun hmot pro povlakové krytiny, výšky do 12 m | t | 0.65081 |  | 0 |  | 0 |  | 0 | 21 | 0 | 0 | 0 | 0 | 0 |  | RTS 22/ II | RTS 22/ II | 1.609 | 1.05 |  | Práce | Běžná |  |  |  | POL1_
Díl: | 713 | Izolace tepelné |  |  |  | 0 |  | 0 |  | 0 |  | 0 |  | 3.1 |  | 0.04 |  |  |  |  | 211.78 | [6 empty] | DIL
112 | 713111211RK4 | Montáž parozábrany stropů spodem s přelepením spojů ,D+M | m2 | 10.58 |  | 0 |  | 0 |  | 0 | 21 | 0 | 0.00019 | 0 | 0 | 0 |  | RTS 22/ II | RTS 22/ II | 0.18 | 1.9 |  | Práce | Běžná |  |  |  | POL1_
|  | stávající budova : 4,6*2,3 |  | 10.58 | [23 empty] | VV | 0
113 | 713131131R00 | Izolace tepelná stěn lepením | m2 | 119.85 |  | 0 |  | 0 |  | 0 | 21 | 0 | 0.003 | 0.36 | 0 | 0 |  | RTS 22/ II | RTS 22/ II | 0.28 | 33.56 |  | Práce | Běžná |  |  |  | POL1_1
|  | izolace zákl. až po sokl : 62,8 |  | 62.8 | [23 empty] | VV | 0
|  | vnitřní sokl : 2*(6,5+21)*0,25 |  | 13.75 | [23 empty] | VV | 0
|  | atika : 43,3 |  | 43.3 | [23 empty] | VV | 0
114 | 283759187R | Deska soklová polystyren. tl. 100 mm | m2 | 64.056 |  | 0 |  | 0 |  | 0 | 21 | 0 | 0.003 | 0.19 | 0 | 0 | SPCM | RTS 22/ II | RTS 22/ II | 0 | 0 |  | Specifikace | Běžná |  |  |  | POL3_0
|  | izolace zákl. až po sokl : 62,8*1,02 |  | 64.06 | [23 empty] | VV | 0
115 | 283759182R | Deska soklová polystyren. tl. 40 mm | m2 | 14.025 |  | 0 |  | 0 |  | 0 | 21 | 0 | 0.0012 | 0.02 | 0 | 0 | SPCM | RTS 22/ II | RTS 22/ II | 0 | 0 |  | Specifikace | Běžná |  |  |  | POL3_0
|  | vnitřní sokl : 2*(6,5+21)*0,25*1,02 |  | 14.03 | [23 empty] | VV | 0
116 | 28375945R | Deska fasádní polystyrenová tl. 50 mm | m2 | 44.166 |  | 0 |  | 0 |  | 0 | 21 | 0 | 0.00115 | 0.05 | 0 | 0 | SPCM | RTS 22/ II | RTS 22/ II | 0 | 0 |  | Specifikace | Běžná |  |  |  | POL3_0
|  | atika : 43,3*1,02 |  | 44.17 | [23 empty] | VV | 0
117 | 713131130R00 | Izolace tepelná stěn vložením do konstrukce | m2 | 35.39 |  | 0 |  | 0 |  | 0 | 21 | 0 | 0.00023 | 0.01 | 0 | 0 |  | RTS 22/ II | RTS 22/ II | 0.161 | 5.7 |  | Práce | Běžná |  |  |  | POL1_1
|  | věnec : 35,39 |  | 35.39 | [23 empty] | VV | 0
118 | 28375966R | Deska fasádní EPS; věnce tl. 80 mm | m2 | 36.0978 |  | 0 |  | 0 |  | 0 | 21 | 0 | 0.0028 | 0.1 | 0 | 0 | SPCM | RTS 22/ II | RTS 22/ II | 0 | 0 |  | Specifikace | Běžná |  |  |  | POL3_0
|  | věnec : 35,39*1,02 |  | 36.1 | [23 empty] | VV | 0
119 | 713121118RU1 | Montáž dilatačního pásku podél stěn včetně dodávky materiálu | m | 81 |  | 0 |  | 0 |  | 0 | 21 | 0 | 0.00032 | 0.03 | 0 | 0 |  | RTS 22/ II | RTS 22/ II | 0.05 | 4.05 |  | Práce | Běžná |  |  |  | POL1_
|  | 21+21+6*6,5 |  | 81 | [23 empty] | VV | 0
120 | 713121111R00 | Izolace tepelná podlah na sucho, jednovrstvá | m2 | 134.75 |  | 0 |  | 0 |  | 0 | 21 | 0 | 0 | 0 | 0 | 0 |  | RTS 22/ II | RTS 22/ II | 0.08 | 10.78 |  | Práce | Běžná |  |  |  | POL1_1
|  | P1 a P2 : 6,5*21-0,3*2,35-0,19*5,5 |  | 134.75 | [23 empty] | VV | 0
121 | 28375705R | Deska izolační stabilizov. EPS 150 | m3 | 21.9912 |  | 0 |  | 0 |  | 0 | 21 | 0 | 0.025 | 0.55 | 0 | 0 | SPCM | RTS 22/ II | RTS 22/ II | 0 | 0 |  | Specifikace | Běžná |  |  |  | POL3_0
|  | P1 a P2 tl.160mm : (6,5*21-0,3*2,35-0,19*5,5)*0,16*1,02 |  | 21.99 | [23 empty] | VV | 0
122 | 713521131R00 | Montáž podhledů na nosné konstrukci 1vrstvá | m2 | 88.345 |  | 0 |  | 0 |  | 0 | 21 | 0 | 0.00187 | 0.17 | 0 | 0 |  | RTS 22/ II | RTS 22/ II | 0.981 | 86.67 |  | Práce | Běžná |  |  |  | POL1_1
|  | ST1 : 10,01*6,5+4*6,5-2,72 |  | 88.34 | [23 empty] | VV | 0
123 | 7130002.R | Akustické podhledy | m2 | 68.3502 |  | 0 |  | 0 |  | 0 | 21 | 0 | 0.0044 | 0.3 | 0 | 0 |  | Vlastní | Indiv | 0 | 0 |  | Specifikace | Běžná |  |  |  | POL3_0
|  | ST1 : (25,69+41,32)*1,02 |  | 68.35 | [23 empty] | VV | 0
124 | 7130001.R | Minerální podhled | m2 | 19.068 |  | 0 |  | 0 |  | 0 | 21 | 0 | 0.0041 | 0.08 | 0 | 0 |  | Vlastní | Indiv | 0 | 0 |  | Práce | Běžná |  |  |  | POL1_1
|  | (3,32+3,26+4,99+3,26+3,33)*1,05 |  | 19.07 | [23 empty] | VV | 0
125 | 713141327R00 | Izolace tepelná střech do tl.300 mm,2vrstvy,kotvy | m2 | 139.9706 |  | 0 |  | 0 |  | 0 | 21 | 0 | 0 | 0 | 0 | 0 |  | RTS 22/ II | RTS 22/ II | 0.45 | 62.99 |  | Práce | Běžná |  |  |  | POL1_1
|  | ST1 : 14,15*6,71 |  | 94.95 | [23 empty] | VV | 0
|  | ST2 : 6,71*6,71 |  | 45.02 | [23 empty] | VV | 0
126 | 28376694R | Dílec izolační EPS 150 tl 100 mm střešní střešní | m2 | 142.77 |  | 0 |  | 0 |  | 0 | 21 | 0 | 0.00588 | 0.84 | 0 | 0 | SPCM | RTS 20/ I | RTS 19/ II | 0 | 0 |  | Specifikace | Běžná |  |  |  | POL3_0
|  | ST1 : 14,15*6,71*1,02 |  | 96.85 | [23 empty] | VV | 0
|  | ST2 : 6,71*6,71*1,02 |  | 45.92 | [23 empty] | VV | 0
127 | 28375971R | Deska spádová EPS 150 | m3 | 19.8408 |  | 0 |  | 0 |  | 0 | 21 | 0 | 0.02 | 0.4 | 0 | 0 | SPCM | RTS 22/ II | RTS 22/ II | 0 | 0 |  | Specifikace | Běžná |  |  |  | POL3_0
|  | ST1 : 14,15*6,71*0,135*1,05 |  | 13.46 | [23 empty] | VV | 0
|  | ST2 : 6,71*6,71*0,135*1,05 |  | 6.38 | [23 empty] | VV | 0
128 | 7133001.R | Vyplnění mezer pěnou - dodávka a montáž | soubor | 1 |  | 0 |  | 0 |  | 0 | 21 | 0 | 0 | 0 | 0 | 0 |  | Vlastní | Indiv | 0 | 0 |  | Práce | Běžná |  |  |  | POL1_1
129 | 713101121R00 | Odstr.tep.izol.stropů,volně,minerál tl.do 100 mm | m2 | 10.58 |  | 0 |  | 0 |  | 0 | 21 | 0 | 0 | 0 | 0.004 | 0.04 |  | RTS 22/ II | RTS 22/ II | 0.045 | 0.48 |  | Práce | Běžná |  |  |  | POL1_
|  | strop : 10,58 |  | 10.58 | [23 empty] | VV | 0
130 | 998713102R00 | Přesun hmot pro izolace tepelné, výšky do 12 m | t | 3.0867 |  | 0 |  | 0 |  | 0 | 21 | 0 | 0 | 0 | 0 | 0 |  | RTS 22/ II | RTS 22/ II | 1.831 | 5.65 |  | Práce | Běžná |  |  |  | POL1_
Díl: | 762 | Konstrukce tesařské |  |  |  | 0 |  | 0 |  | 0 |  | 0 |  | 0.02 |  | 3.08 |  |  |  |  | 27.85 | [6 empty] | DIL
131 | 762521811R00 | Demontáž podlah bez polštářů z prken tl. do 32 mm | m2 | 10.58 |  | 0 |  | 0 |  | 0 | 21 | 0 | 0 | 0 | 0.016 | 0.17 |  | RTS 22/ II | RTS 22/ II | 0.14 | 1.48 |  | Práce | Běžná |  |  |  | POL1_
|  | stávající budova : 4,6*2,3 |  | 10.58 | [23 empty] | VV | 0
132 | 762711810R00 | Demontáž vázaných konstrukcí hraněných do 120 cm2 - rošt podlahy | m | 27.6 |  | 0 |  | 0 |  | 0 | 21 | 0 | 0.00016 | 0 | 0.006 | 0.17 |  | RTS 22/ II | RTS 22/ II | 0.096 | 2.65 |  | Práce | Běžná |  |  |  | POL1_
|  | stávající budova : 4,6*6 |  | 27.6 | [23 empty] | VV | 0
133 | 762900010RA0 | Demontáž dřevěných stěn včetně obložení a izolace | m2 | 41 |  | 0 |  | 0 |  | 0 | 21 | 0 | 0.00048 | 0.02 | 0.055 | 2.26 |  | RTS 22/ II | RTS 22/ II | 0.54118 | 22.19 |  | Agregovaná položka | Běžná |  |  |  | POL2_
|  | stávající budova : 41 |  | 41 | [23 empty] | VV | 0
134 | 762841821R00 | Demontáž podbití stropů z desek dřevotřískových | m2 | 10.58 |  | 0 |  | 0 |  | 0 | 21 | 0 | 0.00016 | 0 | 0.045 | 0.48 |  | RTS 22/ II | RTS 22/ II | 0.145 | 1.53 |  | Práce | Běžná |  |  |  | POL1_
Díl: | 764 | Konstrukce klempířské |  |  |  | 0 |  | 0 |  | 0 |  | 0 |  | 0.79 |  | 0.09 |  |  |  |  | 79.96 | [6 empty] | DIL
135 | 764816115RT2 | Oplechování parapetů, lakovaný Pz plech, rš 150 mm lepení, K01 K02 | m | 7.77 |  | 0 |  | 0 |  | 0 | 21 | 0 | 0.00115 | 0.01 | 0 | 0 |  | RTS 22/ II | RTS 22/ II | 0.28 | 2.18 |  | Práce | Běžná |  |  |  | POL1_
|  | (3*1+2*2,2)*1,05 |  | 7.77 | [23 empty] | VV | 0
136 | 764351010RA0 | Žlab z Pz plechu podokapní čtyřhranný K03 | m | 4.3 |  | 0 |  | 0 |  | 0 | 21 | 0 | 0.00281 | 0.01 | 0 | 0 |  | RTS 22/ II | RTS 22/ II | 0.75892 | 3.26 |  | Agregovaná položka | Běžná |  |  |  | POL2_1
137 | 764450010RA0 | Odpadní trouby z Pz plechu čtvercové K04, K05, K06 | m | 15.95 |  | 0 |  | 0 |  | 0 | 21 | 0 | 0.0026 | 0.04 | 0 | 0 |  | RTS 22/ II | RTS 22/ II | 0.67057 | 10.7 |  | Agregovaná položka | Běžná |  |  |  | POL2_1
|  | 2,75+2*4,4+2*2,2 |  | 15.95 | [23 empty] | VV | 0
138 | 764812680R00 | Oplechování říms z lakovaného Pz plechu rš do 600 mm | m | 69.1635 |  | 0 |  | 0 |  | 0 | 21 | 0 | 0.00297 | 0.21 | 0 | 0 |  | RTS 22/ II | RTS 22/ II | 0.453 | 31.33 |  | Práce | Běžná |  |  |  | POL1_1
|  | (21,88+21,88+3*7,37)*1,05 |  | 69.16 | [23 empty] | VV | 0
139 | 764430010RA0 | Oplechování dilatační spáry K09 | m | 11.865 |  | 0 |  | 0 |  | 0 | 21 | 0 | 0.00298 | 0.04 | 0 | 0 |  | RTS 22/ II | RTS 22/ II | 0.67136 | 7.97 |  | Agregovaná položka | Běžná |  |  |  | POL2_1
|  | K9 : 11,3*1,05 |  | 11.87 | [23 empty] | VV | 0
140 | 764816420R00 | Okapnice z lakovaného Pz plechu, rš do 200 mm K10 | m | 7.035 |  | 0 |  | 0 |  | 0 | 21 | 0 | 0.00119 | 0.01 | 0 | 0 |  | RTS 22/ II | RTS 22/ II | 0.28 | 1.97 |  | Práce | Běžná |  |  |  | POL1_1
|  | K10 : 6,7*1,05 |  | 7.04 | [23 empty] | VV | 0
141 | 76461000.PC | Montáž podkladu pro oplechování římsy | m2 | 23.0545 |  | 0 |  | 0 |  | 0 | 21 | 0 | 0.00024 | 0.01 | 0 | 0 |  | Vlastní | Indiv | 0 | 0 |  | Práce | Běžná |  |  |  | POL1_1
|  | (21,88+21,88+3*7,37)*0,35 |  | 23.05 | [23 empty] | VV | 0
142 | 60726017.AR | Deska dřevoštěpková OSB tl. 25 mm | m2 | 23.5156 |  | 0 |  | 0 |  | 0 | 21 | 0 | 0.0157 | 0.37 | 0 | 0 | SPCM | RTS 22/ II | RTS 22/ II | 0 | 0 |  | Specifikace | Běžná |  |  |  | POL3_0
|  | (21,88+21,88+3*7,37)*0,35*1,02 |  | 23.52 | [23 empty] | VV | 0
143 | 764410850R00 | Demontáž oplechování parapetů,rš od 100 do 330 mm | m | 8.56 |  | 0 |  | 0 |  | 0 | 21 | 0 | 0 | 0 | 0.00135 | 0.01 |  | RTS 22/ II | RTS 22/ II | 0.092 | 0.79 |  | Práce | Běžná |  |  |  | POL1_1
144 | 764359231R00 | Kotlík z Pz plechu čtyřhranný | kus | 4 |  | 0 |  | 0 |  | 0 | 21 | 0 | 0.00301 | 0.01 | 0 | 0 |  | RTS 22/ II | RTS 22/ II | 1.5398 | 6.16 |  | Práce | Běžná |  |  |  | POL1_
145 | 764322830R00 | Demontáž oplechování okapů | m | 9.4 |  | 0 |  | 0 |  | 0 | 21 | 0 | 0 | 0 | 0.00326 | 0.03 |  | RTS 22/ II | RTS 22/ II | 0.0575 | 0.54 |  | Práce | Běžná |  |  |  | POL1_
146 | 764352820R00 | Demontáž žlabů půlkruh. rovných | m | 9.4 |  | 0 |  | 0 |  | 0 | 21 | 0 | 0 | 0 | 0.00445 | 0.04 |  | RTS 22/ II | RTS 22/ II | 0.0805 | 0.76 |  | Práce | Běžná |  |  |  | POL1_
147 | 764351836R00 | Demontáž háků, sklon do 30° | kus | 5 |  | 0 |  | 0 |  | 0 | 21 | 0 | 0 | 0 | 0.00096 | 0 |  | RTS 22/ II | RTS 22/ II | 0.0575 | 0.29 |  | Práce | Běžná |  |  |  | POL1_
148 | 764454801R00 | Demontáž odpadních trub kruhových | m | 3.3 |  | 0 |  | 0 |  | 0 | 21 | 0 | 0 | 0 | 0.00226 | 0.01 |  | RTS 22/ II | RTS 22/ II | 0.0575 | 0.19 |  | Práce | Běžná |  |  |  | POL1_
149 | 764812240R00 | Oplechování okapů, tvrdá krytina, lak.Pz,rš 500 mm - stávající budova | m | 9.4 |  | 0 |  | 0 |  | 0 | 21 | 0 | 0.00248 | 0.02 | 0 | 0 |  | RTS 22/ II | RTS 22/ II | 0.28148 | 2.65 |  | Práce | Běžná |  |  |  | POL1_
150 | 764815215R00 | Žlab podokapní půlkruh.z lak.Pz plechu, rš 400 mm - stávající budova | m | 9.4 |  | 0 |  | 0 |  | 0 | 21 | 0 | 0.00514 | 0.05 | 0 | 0 |  | RTS 22/ II | RTS 22/ II | 0.65119 | 6.12 |  | Práce | Běžná |  |  |  | POL1_
151 | 764815861R00 | Příplatek za přišroubování háku podokapního - stávající budova | kus | 5 |  | 0 |  | 0 |  | 0 | 21 | 0 | 8e-05 | 0 | 0 | 0 |  | RTS 22/ II | RTS 22/ II | 0.115 | 0.58 |  | Práce | Běžná |  |  |  | POL1_
152 | 764815810R00 | Kotlík žlabový oválný z lak. Pz plechu, 330/100 mm - stávající budova | kus | 1 |  | 0 |  | 0 |  | 0 | 21 | 0 | 0.0004 | 0 | 0 | 0 |  | RTS 22/ II | RTS 22/ II | 0.41 | 0.41 |  | Práce | Běžná |  |  |  | POL1_
153 | 764819212R00 | Odpadní trouby kruhové z lak.Pz plechu, D 100 mm - stávající budova | m | 3.3 |  | 0 |  | 0 |  | 0 | 21 | 0 | 0.00317 | 0.01 | 0 | 0 |  | RTS 22/ II | RTS 22/ II | 0.219 | 0.72 |  | Práce | Běžná |  |  |  | POL1_
154 | 998764102R00 | Přesun hmot pro klempířské konstr., výšky do 12 m | t | 0.69238 |  | 0 |  | 0 |  | 0 | 21 | 0 | 0 | 0 | 0 | 0 |  | RTS 22/ II | RTS 22/ II | 4.82 | 3.34 |  | Práce | Běžná |  |  |  | POL1_
Díl: | 766 | Konstrukce truhlářské |  |  |  | 0 |  | 0 |  | 0 |  | 0 |  | 0.75 |  | 0 |  |  |  |  | 58.7 | [6 empty] | DIL
155 | 766670013R00 | Montáž obložkové zárubně dveří dvoukřídl. | kus | 1 |  | 0 |  | 0 |  | 0 | 21 | 0 | 2e-05 | 0 | 0 | 0 |  | RTS 22/ II | RTS 22/ II | 4.825 | 4.83 |  | Práce | Běžná |  |  |  | POL1_
156 | 55330313R | Zárubeň ocelová 1600 obložková | kus | 1 |  | 0 |  | 0 |  | 0 | 21 | 0 | 0.01462 | 0.01 | 0 | 0 | SPCM | RTS 19/ II | RTS 19/ II | 0 | 0 |  | Specifikace | Běžná |  |  |  | POL3_
157 | 766670011R00 | Montáž obložkové zárubně dveří | kus | 7 |  | 0 |  | 0 |  | 0 | 21 | 0 | 2e-05 | 0 | 0 | 0 |  | RTS 22/ II | RTS 22/ II | 4.02 | 28.14 |  | Práce | Běžná |  |  |  | POL1_
158 | 55330303R | Zárubeň ocelová 700 obložková | kus | 1 |  | 0 |  | 0 |  | 0 | 21 | 0 | 0.01073 | 0.01 | 0 | 0 | SPCM | RTS 19/ II | Indiv | 0 | 0 |  | Specifikace | Běžná |  |  |  | POL3_
159 | 55330305R | Zárubeň ocelová 800 obložková | kus | 4 |  | 0 |  | 0 |  | 0 | 21 | 0 | 0.011 | 0.04 | 0 | 0 | SPCM | RTS 19/ II | Indiv | 0 | 0 |  | Specifikace | Běžná |  |  |  | POL3_
160 | 55330307R | Zárubeň ocelová 900 obložková | kus | 2 |  | 0 |  | 0 |  | 0 | 21 | 0 | 0.0113 | 0.02 | 0 | 0 | SPCM | RTS 19/ II | Indiv | 0 | 0 |  | Specifikace | Běžná |  |  |  | POL3_
161 | 766664141R00 | Montáž dveří, oc. zárubeň, 2kř. š. nad 1,45m | kus | 2 |  | 0 |  | 0 |  | 0 | 21 | 0 | 0 | 0 | 0 | 0 |  | RTS 22/ II | RTS 22/ II | 2.65 | 5.3 |  | Práce | Běžná |  |  |  | POL1_1
162 | 6110000.PC | Dveře vchodové hliníkové 2kř. 200x210cm PSV1 | kus | 1 |  | 0 |  | 0 |  | 0 | 21 | 0 | 0.076 | 0.08 | 0 | 0 |  | Vlastní | Indiv | 0 | 0 |  | Specifikace | Běžná |  |  |  | POL3_0
163 | 61165408R | Dveře vnitřní lamino 2kř. 160x210cm plné PSV2 | kus | 1 |  | 0 |  | 0 |  | 0 | 21 | 0 | 0.076 | 0.08 | 0 | 0 | SPCM | RTS 21/ II | RTS 21/ II | 0 | 0 |  | Specifikace | Běžná |  |  |  | POL3_0
164 | 766660016RA0 | Montáž dveří jednokřídlových šířky 90 cm | kus | 2 |  | 0 |  | 0 |  | 0 | 21 | 0 | 0.00182 | 0 | 0 | 0 |  | RTS 22/ II | RTS 22/ II | 2.0944 | 4.19 |  | Agregovaná položka | Běžná |  |  |  | POL2_1
165 | 61165403R | Dveře vnitřní lamino 1kř. 90x210, plné vč. příslušenství | kus | 1 |  | 0 |  | 0 |  | 0 | 21 | 0 | 0.037 | 0.04 | 0 | 0 | SPCM | RTS 21/ II | RTS 21/ II | 0 | 0 |  | Specifikace | Běžná |  |  |  | POL3_0
166 | 61165604R | Dveře protipožární EW 15 plné 90x235, dveře č.4 včetně kování, kliky a těsnění | kus | 1 |  | 0 |  | 0 |  | 0 | 21 | 0 | 0.027 | 0.03 | 0 | 0 | SPCM | RTS 22/ II | RTS 22/ II | 0 | 0 |  | Specifikace | Běžná |  |  |  | POL3_
167 | 766660014RA0 | Montáž dveří jednokřídlových šířky 80 cm | kus | 4 |  | 0 |  | 0 |  | 0 | 21 | 0 | 0.00162 | 0.01 | 0 | 0 |  | RTS 22/ II | RTS 22/ II | 2.0439 | 8.18 |  | Agregovaná položka | Běžná |  |  |  | POL2_1
168 | 61165402R | Dveře vnitřní lamino 1kř. 80x210 plné vč. příslušenství | kus | 3 |  | 0 |  | 0 |  | 0 | 21 | 0 | 0.033 | 0.1 | 0 | 0 | SPCM | RTS 21/ II | RTS 21/ II | 0 | 0 |  | Specifikace | Běžná |  |  |  | POL3_0
169 | 61165642R | Dveře protipožární EW15 plné 80x197 cm, dveře č.7 včetně kování, kliky a těsnění | kus | 1 |  | 0 |  | 0 |  | 0 | 21 | 0 | 0.025 | 0.03 | 0 | 0 | SPCM | RTS 22/ II | RTS 22/ II | 0 | 0 |  | Specifikace | Běžná |  |  |  | POL3_
170 | 766660012RA0 | Montáž dveří jednokřídlových šířky 70 cm | kus | 1 |  | 0 |  | 0 |  | 0 | 21 | 0 | 0.00142 | 0 | 0 | 0 |  | RTS 22/ II | RTS 22/ II | 2.0434 | 2.04 |  | Agregovaná položka | Běžná |  |  |  | POL2_1
171 | 61165401R | Dveře vnitřní lamino 1kř. 70x210 plné vč. příslušenství plná DTD | kus | 1 |  | 0 |  | 0 |  | 0 | 21 | 0 | 0.029 | 0.03 | 0 | 0 | SPCM | RTS 21/ II | RTS 21/ II | 0 | 0 |  | Specifikace | Běžná |  |  |  | POL3_0
172 | 766620010RA0 | Montáž oken jednoduchých do 1,5 m2 | kus | 5 |  | 0 |  | 0 |  | 0 | 21 | 0 | 0.00681 | 0.03 | 0 | 0 |  | RTS 22/ II | RTS 22/ II | 0.88187 | 4.41 |  | Agregovaná položka | Běžná |  |  |  | POL2_1
173 | 766-0000.PC | Okno plastové trojsklo, dle výpisu PSV O1 a O2 včetně rolet | m2 | 10.62 |  | 0 |  | 0 |  | 0 | 21 | 0 | 0.02037 | 0.22 | 0 | 0 |  | Vlastní | Indiv | 0 | 0 |  | Práce | Běžná |  |  |  | POL1_1
|  | 3*0,8+2*4,11 |  | 10.62 | [23 empty] | VV | 0
174 | 766-0001.PC | Štítky na dveře, D+M, I02 dle PSV a hmatové tabulky | soubor | 1 |  | 0 |  | 0 |  | 0 | 21 | 0 | 0.02037 | 0.02 | 0 | 0 |  | Vlastní | Indiv | 0 | 0 |  | Práce | Běžná |  |  |  | POL1_1
175 | 998766101R00 | Přesun hmot pro truhlářské konstr., výšky do 6 m | t | 0.71579 |  | 0 |  | 0 |  | 0 | 21 | 0 | 0 | 0 | 0 | 0 |  | RTS 22/ II | RTS 22/ II | 2.255 | 1.61 |  | Práce | Běžná |  |  |  | POL1_
Díl: | 767 | Konstrukce zámečnické |  |  |  | 0 |  | 0 |  | 0 |  | 0 |  | 0.87 |  | 0.15 |  |  |  |  | 27.6 | [6 empty] | DIL
176 | 767995106R00 | Montáž kov. atypických konstr. do 250 kg | kg | 250 |  | 0 |  | 0 |  | 0 | 21 | 0 | 5e-05 | 0.01 | 0 | 0 |  | RTS 22/ II | RTS 22/ II | 0.052 | 13 |  | Práce | Běžná |  |  |  | POL1_
177 | 13380515R | Tyč průřezu I 100, střední, jakost oceli S235 11375 | t | 0.25099 |  | 0 |  | 0 |  | 0 | 21 | 0 | 1 | 0.25 | 0 | 0 | SPCM | RTS 22/ II | RTS 22/ II | 0 | 0 |  | Specifikace | Běžná |  |  |  | POL3_
|  | podlaha : 4,8*6*0,0083*1,05 |  | 0.25 | [23 empty] | VV | 0
178 | 767001 | Ocelová konstrukce - Z03, Z04 pro tepelné čerpadlo a kondenzační jednotku VZT D+M | kus | 1 |  | 0 |  | 0 |  | 0 | 21 | 0 | 5e-05 | 0 | 0 | 0 |  | Vlastní | Indiv | 0.05 | 0.05 |  | Práce | Běžná |  |  |  | POL1_
179 | 767003 | Žebřík na střechu Z01, D+M Z01 | soubor | 1 |  | 0 |  | 0 |  | 0 | 21 | 0 | 0.1 | 0.1 | 0 | 0 |  | Vlastní | Indiv | 0 | 0 |  | Práce | Běžná |  |  |  | POL1_1
180 | 767004 | Vstupní stříška, konstrukce vč. bednění, oplechování, nátěrů obkladu, izolace, kotvení | soubor | 1 |  | 0 |  | 0 |  | 0 | 21 | 0 | 0.5 | 0.5 | 0 | 0 |  | Vlastní | Indiv | 0 | 0 |  | Práce | Běžná |  |  |  | POL1_1
181 | 767005 | Podlahová čistící rohož, D+M viz. I04 tabulka PSV, vč. podkladu 2000x900 mm | soubor | 1 |  | 0 |  | 0 |  | 0 | 21 | 0 | 6e-05 | 0 | 0 | 0 |  | Vlastní | Indiv | 0 | 0 |  | Práce | Běžná |  |  |  | POL1_
182 | 767999801R00 | Demontáž doplňků staveb o hmotnosti do 50 kg vč. likvidace | kg | 150 |  | 0 |  | 0 |  | 0 | 21 | 0 | 6e-05 | 0.01 | 0.001 | 0.15 |  | RTS 22/ II | RTS 22/ II | 0.097 | 14.55 |  | Práce | Běžná |  |  |  | POL1_1
Díl: | 771 | Podlahy z dlaždic a obklady |  |  |  | 0 |  | 0 |  | 0 |  | 0 |  | 2.02 |  | 0 |  |  |  |  | 116.7 | [6 empty] | DIL
183 | 771575118R00 | Montáž podlah keram.,hladké, tmel, 60x60 cm | m2 | 72.33 |  | 0 |  | 0 |  | 0 | 21 | 0 | 0.00693 | 0.5 | 0 | 0 |  | RTS 22/ II | RTS 22/ II | 1.3466 | 97.4 |  | Práce | Běžná |  |  |  | POL1_1
184 | 771475014R00 | Obklad soklíků keram.rovných, tmel,výška 10 cm | m | 65.2 |  | 0 |  | 0 |  | 0 | 21 | 0 | 0.00032 | 0.02 | 0 | 0 |  | RTS 22/ II | RTS 22/ II | 0.236 | 15.39 |  | Práce | Běžná |  |  |  | POL1_1
185 | 59770102R | Dlaždice dle výběru investora, 60x60cm, rektifikovaná, mat. tl 8,5 mm, povrch R10 | m2 | 82.7925 |  | 0 |  | 0 |  | 0 | 21 | 0 | 0.01812 | 1.5 | 0 | 0 | SPCM | RTS 20/ II | Indiv | 0 | 0 |  | Specifikace | Běžná |  |  |  | POL3_0
|  | 72,33*1,05 |  | 75.9465 | [23 empty] | VV | 0
|  | 65,2*0,1*1,05 |  | 6.846 | [23 empty] | VV | 0
186 | 771579791R00 | Příplatek za plochu podlah keram. do 5 m2 jednotl. | m2 | 22.23 |  | 0 |  | 0 |  | 0 | 21 | 0 | 0 | 0 | 0 | 0 |  | RTS 22/ II | RTS 22/ II | 0.03 | 0.67 |  | Práce | Běžná |  |  |  | POL1_1
|  | 2,72+3,33+3,26+4,99+3,26+3,32+1,35 |  | 22.23 | [23 empty] | VV | 0
187 | 998771101R00 | Přesun hmot pro podlahy z dlaždic, výšky do 6 m | t | 2.0297 |  | 0 |  | 0 |  | 0 | 21 | 0 | 0 | 0 | 0 | 0 |  | RTS 22/ II | RTS 22/ II | 1.598 | 3.24 |  | Práce | Běžná |  |  |  | POL1_
Díl: | 776 | Podlahy povlakové |  |  |  | 0 |  | 0 |  | 0 |  | 0 |  | 0.23 |  | 0.01 |  |  |  |  | 22.73 | [6 empty] | DIL
188 | 776511810RT3 | Odstranění PVC a koberců lepených bez podložky z ploch do 10 m2 | m2 | 10.58 |  | 0 |  | 0 |  | 0 | 21 | 0 | 0 | 0 | 0.001 | 0.01 |  | RTS 22/ II | RTS 22/ II | 0.128 | 1.35 |  | Práce | Běžná |  |  |  | POL1_
|  | stávající budova : 4,6*2,3 |  | 10.58 | [23 empty] | VV | 0
189 | 776511000R00 | Lepení povlakových podlah | m2 | 67.55 |  | 0 |  | 0 |  | 0 | 21 | 0 | 0.00025 | 0.02 | 0 | 0 |  | RTS 22/ II | RTS 22/ II | 0.2652 | 17.91 |  | Práce | Běžná |  |  |  | POL1_1
|  | 41,86+25,69 |  | 67.55 | [23 empty] | VV | 0
190 | 776411000R00 | Lepení podlahových soklíků | m | 44.3 |  | 0 |  | 0 |  | 0 | 21 | 0 | 2e-05 | 0 | 0 | 0 |  | RTS 22/ II | RTS 22/ II | 0.0726 | 3.22 |  | Práce | Běžná |  |  |  | POL1_1
191 | 28410153R | Přírodní linoleum dle výběru investora, tl.2,5mm, 2900g/m2,protiskluz R9 | m2 | 71.6122 |  | 0 |  | 0 |  | 0 | 21 | 0 | 0.0029 | 0.21 | 0 | 0 | SPCM | RTS 22/ II | Indiv | 0 | 0 |  | Specifikace | Běžná |  |  |  | POL3_0
|  | podlaha : 67,55*1,02 |  | 68.9 | [23 empty] | VV | 0
|  | sokl : 44,3*0,06*1,02 |  | 2.71 | [23 empty] | VV | 0
192 | 998776101R00 | Přesun hmot pro podlahy povlakové, výšky do 6 m | t | 0.22545 |  | 0 |  | 0 |  | 0 | 21 | 0 | 0 | 0 | 0 | 0 |  | RTS 22/ II | RTS 22/ II | 1.091 | 0.25 |  | Práce | Běžná |  |  |  | POL1_
Díl: | 781 | Obklady keramické |  |  |  | 0 |  | 0 |  | 0 |  | 0 |  | 1.57 |  | 0 |  |  |  |  | 146.37 | [6 empty] | DIL
193 | 781101210RT1 | Penetrace podkladu pod obklady vč. mat. | m2 | 90.72 |  | 0 |  | 0 |  | 0 | 21 | 0 | 0.00016 | 0.01 | 0 | 0 |  | RTS 22/ II | RTS 22/ II | 0.05 | 4.54 |  | Práce | Běžná |  |  |  | POL1_1
194 | 781475124R00 | Obklad vnitřní stěn keramický, do tmele, 60x60 cm | m2 | 85.56 |  | 0 |  | 0 |  | 0 | 21 | 0 | 0.00503 | 0.43 | 0 | 0 |  | RTS 22/ II | RTS 22/ II | 1.448 | 123.89 |  | Práce | Běžná |  |  |  | POL1_1
|  | 85,56 |  | 85.56 | [23 empty] | VV | 0
195 | 597813648R | Obkládačka dle výběru investora, 60x60cm, rektifikovaná, mat. tl 8,5 mm, povrch R10 | m2 | 89.838 |  | 0 |  | 0 |  | 0 | 21 | 0 | 0.0122 | 1.1 | 0 | 0 | SPCM | RTS 22/ II | Indiv | 0 | 0 |  | Specifikace | Běžná |  |  |  | POL3_0
|  | 85,56*1,05 |  | 89.838 | [23 empty] | VV | 0
196 | 781497111R00 | Lišta hliníková ukončovací/rohová k obkladům - bude upřesněno | m | 40.2 |  | 0 |  | 0 |  | 0 | 21 | 0 | 0.0001 | 0 | 0 | 0 |  | RTS 22/ II | RTS 22/ II | 0.12 | 4.82 |  | Práce | Běžná |  |  |  | POL1_1
|  | 2,7*12+3*2,6 |  | 40.2 | [23 empty] | VV | 0
197 | 787911111R00 | Montáž zrcadla na stěnu, na lepidlo, pl. do 2 m2 | m2 | 5.16 |  | 0 |  | 0 |  | 0 | 21 | 0 | 8e-05 | 0 | 0 | 0 |  | RTS 22/ II | RTS 22/ II | 2.1 | 10.84 |  | Práce | Běžná |  |  |  | POL1_
198 | 63465120R | Zrcadlo nemontované čiré tl. 2 mm | m2 | 5.16 |  | 0 |  | 0 |  | 0 | 21 | 0 | 0.0065 | 0.03 | 0 | 0 | SPCM | RTS 21/ II | RTS 21/ II | 0 | 0 |  | Specifikace | Běžná |  |  |  | POL3_
199 | 998781101R00 | Přesun hmot pro obklady keramické, výšky do 6 m | t | 1.4277 |  | 0 |  | 0 |  | 0 | 21 | 0 | 0 | 0 | 0 | 0 |  | RTS 22/ II | RTS 22/ II | 1.598 | 2.28 |  | Práce | Běžná |  |  |  | POL1_
Díl: | 783 | Nátěry |  |  |  | 0 |  | 0 |  | 0 |  | 0 |  | 0 |  | 0 |  |  |  |  | 4.23 | [6 empty] | DIL
200 | 783950010RAA | Oprava nátěrů kovových konstrukcí syntet. lakem oškrábání, odrezivění, 1x krycí + 1x email | m2 | 10 |  | 0 |  | 0 |  | 0 | 21 | 0 | 0.00027 | 0 | 0 | 0 |  | RTS 22/ II | RTS 22/ II | 0.423 | 4.23 |  | Agregovaná položka | Běžná |  |  |  | POL2_1
Díl: | 784 | Malby |  |  |  | 0 |  | 0 |  | 0 |  | 0 |  | 0.15 |  | 0 |  |  |  |  | 56.18 | [6 empty] | DIL
201 | 784442011R00 | Malba omyvatelná - učebna | m2 | 1.45 |  | 0 |  | 0 |  | 0 | 21 | 0 | 0.00027 | 0 | 0 | 0 |  | RTS 22/ II | RTS 22/ II | 0.1 | 0.15 |  | Práce | Běžná |  |  |  | POL1_
202 | 784191101R00 | Penetrace podkladu univerzální 1x | m2 | 396 |  | 0 |  | 0 |  | 0 | 21 | 0 | 7e-05 | 0.03 | 0 | 0 |  | RTS 22/ II | RTS 22/ II | 0.03248 | 12.86 |  | Práce | Běžná |  |  |  | POL1_1
203 | 784195422R00 | Malba, bez penetrace, 2 x | m2 | 396 |  | 0 |  | 0 |  | 0 | 21 | 0 | 0.00031 | 0.12 | 0 | 0 |  | RTS 22/ II | RTS 22/ II | 0.10902 | 43.17 |  | Práce | Běžná |  |  |  | POL1_1
Díl: | 785 | Tapety |  |  |  | 0 |  | 0 |  | 0 |  | 0 |  | 0 |  | 0 |  |  |  |  | 0.2 | [6 empty] | DIL
204 | 785410010RA0 | Tapety lepené, na stěnách, vč. lišt, D+M, I03 dle tab.PSV | soubor | 1 |  | 0 |  | 0 |  | 0 | 21 | 0 | 0.00038 | 0 | 0 | 0 |  | RTS 22/ II | Indiv | 0.2049 | 0.2 |  | Agregovaná položka | Běžná |  |  |  | POL2_1
Díl: | D96 | Přesuny suti a vybouraných hmot |  |  |  | 0 |  | 0 |  | 0 |  | 0 |  | 0 |  | 0 |  |  |  |  | 4.93 | [6 empty] | DIL
205 | 979082111R00 | Vnitrostaveništní doprava suti do 10 m | t | 3.45 |  | 0 |  | 0 |  | 0 | 21 | 0 | 0 | 0 | 0 | 0 |  | RTS 22/ II | RTS 22/ II | 0.94 | 3.24 |  | Práce | Běžná |  |  |  | POL1_
|  | dřevo : 3 |  | 3 | [23 empty] | VV | 0
|  | železo : 0,25 |  | 0.25 | [23 empty] | VV | 0
|  | linoleum : 0,1 |  | 0.1 | [23 empty] | VV | 0
|  | izolace : 0,1 |  | 0.1 | [23 empty] | VV | 0
206 | 979081111R00 | Odvoz suti a vybour. hmot na skládku do 1 km | t | 3.45 |  | 0 |  | 0 |  | 0 | 21 | 0 | 0 | 0 | 0 | 0 |  | RTS 22/ II | RTS 22/ II | 0.49 | 1.69 |  | Práce | Běžná |  |  |  | POL1_
|  | 3,45 |  | 3.45 | [23 empty] | VV | 0
207 | 979081121R00 | Příplatek k odvozu za každý další 1 km | t | 65.55 |  | 0 |  | 0 |  | 0 | 21 | 0 | 0 | 0 | 0 | 0 |  | RTS 22/ II | RTS 22/ II | 0 | 0 |  | Práce | Běžná |  |  |  | POL1_
|  | 3,45*19 |  | 65.55 | [23 empty] | VV | 0
208 | 979990144R00 | Poplatek za skládku suti - minerální vata | t | 0.1 |  | 0 |  | 0 |  | 0 | 21 | 0 | 0 | 0 | 0 | 0 |  | RTS 22/ II | RTS 22/ II | 0 | 0 |  | Práce | Běžná |  |  |  | POL1_
|  | izolace : 0,1 |  | 0.1 | [23 empty] | VV | 0
209 | 979990161R00 | Poplatek za skládku suti - dřevo | t | 3 |  | 0 |  | 0 |  | 0 | 21 | 0 | 0 | 0 | 0 | 0 |  | RTS 22/ II | RTS 22/ II | 0 | 0 |  | Práce | Běžná |  |  |  | POL1_
|  | dřevo : 3 |  | 3 | [23 empty] | VV | 0
210 | 979990181R00 | Poplatek za skládku suti - PVC podlahová krytina | t | 0.1 |  | 0 |  | 0 |  | 0 | 21 | 0 | 0 | 0 | 0 | 0 |  | RTS 22/ II | RTS 22/ II | 0 | 0 |  | Práce | Běžná |  |  |  | POL1_
|  | linoleum : 0,1 |  | 0.1 | [23 empty] | VV | 0
[26 empty] | 15 | 21 | DPH
| Celkem |  |  |  |  | 0 | [19 empty] | 0 | 0 | SUM
END
Note on S6: Jedná se o informaci, zda se jedná o položku, která je do rozpočtu zadána z cenové soustavy RTS, nebo vlastní.
Note on T6: Jedná se o název CÚ, která je zadána u položky rozpočtu

## 02 01 Pol
Položkový rozpočet | [27 empty] | #TypZaznamu#
S: | 22-087 | Přístavba Hvězdárny Třebíč | [25 empty] | STA
O: | 02 | Venkovní úpravy | [22 empty] | STA |  |  | OBJ
R: | 01 | Venkovní úpravy | [25 empty] | ROZ
P.č. | Číslo položky | Název položky | MJ | Množství | Cena / MJ | Celkem | Dodávka | Dodávka celk. | Montáž | Montáž celk. | DPH | Cena s DPH | Hmotnost / MJ | Hmotnost celk.(t) | Dem. hmotnost / MJ | Dem. hmotnost celk.(t) | Ceník | Cen. soustava / platnost | Cenová úroveň | Nhod / MJ | Nhod celk. | Dodavatel | Typ položky | Stav položky
Díl: | 1 | Zemní práce |  |  |  | 0 |  | 0 |  | 0 |  | 0 |  | 47.63 |  | 0 |  |  |  |  | 146.35 | [6 empty] | DIL
1 | 112101121R00 | Kácení stromů jehličnatých o průměru kmene 10-30cm | kus | 5 |  | 0 |  | 0 |  | 0 | 21 | 0 | 0 | 0 | 0 | 0 |  | RTS 22/ II | RTS 22/ II | 0.28 | 1.4 |  | Práce | Běžná |  |  |  | POL1_
2 | 112101124R00 | Kácení stromů jehličnatých o průměru kmene 70-90cm | kus | 2 |  | 0 |  | 0 |  | 0 | 21 | 0 | 0 | 0 | 0 | 0 |  | RTS 22/ II | RTS 22/ II | 1.26 | 2.52 |  | Práce | Běžná |  |  |  | POL1_
3 | 112201101R00 | Odstranění pařezů pod úrovní, o průměru 10 - 30 cm | kus | 5 |  | 0 |  | 0 |  | 0 | 21 | 0 | 5e-05 | 0 | 0 | 0 |  | RTS 22/ II | RTS 22/ II | 0.659 | 3.3 |  | Práce | Běžná |  |  |  | POL1_
4 | 112201104R00 | Odstranění pařezů pod úrovní, o průměru 70 - 90 cm | kus | 2 |  | 0 |  | 0 |  | 0 | 21 | 0 | 0.0001 | 0 | 0 | 0 |  | RTS 22/ II | RTS 22/ II | 4.553 | 9.11 |  | Práce | Běžná |  |  |  | POL1_
5 | 111201501R00 | Spálení větví stromů o průměru nad 100 mm | kus | 7 |  | 0 |  | 0 |  | 0 | 21 | 0 | 0.00299 | 0.02 | 0 | 0 |  | RTS 22/ II | RTS 22/ II | 1.7 | 11.9 |  | Práce | Běžná |  |  |  | POL1_
6 | 131201201R00 | Hloubení zapažených jam v hor.3 do 100 m3 | m3 | 5.4 |  | 0 |  | 0 |  | 0 | 21 | 0 | 0 | 0 | 0 | 0 |  | RTS 22/ II | RTS 22/ II | 2.249 | 12.14 |  | Práce | Běžná |  |  |  | POL1_
|  | 3*1,5*1,5*0,8 |  | 5.4 | [23 empty] | VV | 0
7 | 131501111R00 | Hloubení nezapaž. jam v hor.6 do 100 m3, STROJNĚ | m3 | 1.35 |  | 0 |  | 0 |  | 0 | 21 | 0 | 0 | 0 | 0 | 0 |  | RTS 22/ II | RTS 22/ II | 0.34 | 0.46 |  | Práce | Běžná |  |  |  | POL1_
|  | 3*1,5*1,5*0,2 |  | 1.35 | [23 empty] | VV | 0
8 | 122201101R00 | Odkopávky nezapažené v hor. 3 do 100 m3 | m3 | 6.1546 |  | 0 |  | 0 |  | 0 | 21 | 0 | 0 | 0 | 0 | 0 |  | RTS 22/ II | RTS 22/ II | 0.368 | 2.26 |  | Práce | Běžná |  |  |  | POL1_
|  | (2,2*4,4+7,05*1,6+1,626*2,25)*0,25 |  | 6.1546 | [23 empty] | VV | 0
9 | 132201110R00 | Hloubení rýh š.do 60 cm v hor.3 do 50 m3, STROJNĚ | m3 | 1.1104 |  | 0 |  | 0 |  | 0 | 21 | 0 | 0 | 0 | 0 | 0 |  | RTS 22/ II | RTS 22/ II | 0.365 | 0.41 |  | Práce | Běžná |  |  |  | POL1_
|  | pro lavičky : 0,63*0,25*7,05 |  | 1.1104 | [23 empty] | VV | 0
10 | 162701105R00 | Vodorovné přemístění výkopku z hor.1-4 do 10000 m | m3 | 12.6646 |  | 0 |  | 0 |  | 0 | 21 | 0 | 0 | 0 | 0 | 0 |  | RTS 22/ II | RTS 22/ II | 0.011 | 0.14 |  | Práce | Běžná |  |  |  | POL1_
|  | 5,4+6,15463+1,11 |  | 12.6646 | [23 empty] | VV | 0
11 | 162701155R00 | Vodorovné přemístění výkopku z hor.5-7 do 10000 m | m3 | 1.35 |  | 0 |  | 0 |  | 0 | 21 | 0 | 0 | 0 | 0 | 0 |  | RTS 22/ II | RTS 22/ II | 0.012 | 0.02 |  | Práce | Běžná |  |  |  | POL1_
12 | 199000002R00 | Poplatek za skládku horniny 1- 4 | m3 | 12.6646 |  | 0 |  | 0 |  | 0 | 21 | 0 | 0 | 0 | 0 | 0 |  | RTS 22/ II | RTS 22/ II | 0 | 0 |  | Práce | Běžná |  |  |  | POL1_
|  | 5,4+6,15463+1,11 |  | 12.6646 | [23 empty] | VV | 0
13 | 199000003R00 | Poplatek za skládku horniny 5 - 7 | m3 | 1.35 |  | 0 |  | 0 |  | 0 | 21 | 0 | 0 | 0 | 0 | 0 |  | RTS 22/ II | RTS 22/ II | 0 | 0 |  | Práce | Běžná |  |  |  | POL1_
14 | 174201101R00 | Zásyp jam, rýh, šachet bez zhutnění | m3 | 6.75 |  | 0 |  | 0 |  | 0 | 21 | 0 | 0 | 0 | 0 | 0 |  | RTS 22/ II | RTS 22/ II | 0.132 | 0.89 |  | Práce | Běžná |  |  |  | POL1_
|  | 3*1,5*1,5*1 |  | 6.75 | [23 empty] | VV | 0
15 | 58344169R | Štěrkodrtě frakce 16-32 | t | 13.5 |  | 0 |  | 0 |  | 0 | 21 | 0 | 1 | 13.5 | 0 | 0 | SPCM | RTS 22/ II | RTS 22/ II | 0 | 0 |  | Specifikace | Běžná |  |  |  | POL3_
|  | 6,75*2 |  | 13.5 | [23 empty] | VV | 0
16 | 182001111R00 | Plošná úprava terénu, nerovnosti do 10 cm v rovině | m2 | 378.55 |  | 0 |  | 0 |  | 0 | 21 | 0 | 0 | 0 | 0 | 0 |  | RTS 22/ II | RTS 22/ II | 0.09 | 34.07 |  | Práce | Běžná |  |  |  | POL1_
|  | 353,69+24,86 |  | 378.55 | [23 empty] | VV | 0
17 | 182303111R00 | Doplnění ornice tl. do 5 cm v rovině | m2 | 378.55 |  | 0 |  | 0 |  | 0 | 21 | 0 | 0 | 0 | 0 | 0 |  | RTS 22/ II | RTS 22/ II | 0.055 | 20.82 |  | Práce | Běžná |  |  |  | POL1_
|  | 353,69+24,86 |  | 378.55 | [23 empty] | VV | 0
18 | 10364200R | Ornice pro pozemkové úpravy | m3 | 18.9275 |  | 0 |  | 0 |  | 0 | 21 | 0 | 1.67 | 31.61 | 0 | 0 | SPCM | RTS 22/ II | RTS 22/ II | 0 | 0 |  | Specifikace | Běžná |  |  |  | POL3_
|  | (353,69+24,86)*0,05 |  | 18.9275 | [23 empty] | VV | 0
19 | 631571005R00 | Násyp z kameniva těž. praného (kačírku) | m3 | 1.466 |  | 0 |  | 0 |  | 0 | 21 | 0 | 1.6 | 2.35 | 0 | 0 |  | RTS 22/ II | RTS 22/ II | 1.84 | 2.7 |  | Práce | Běžná |  |  |  | POL1_
|  | 29,32*0,05 |  | 1.466 | [23 empty] | VV | 0
20 | 183105211R00 | Hloub. jamek do 0,01 m3 | kus | 85 |  | 0 |  | 0 |  | 0 | 21 | 0 | 0 | 0 | 0 | 0 |  | RTS 22/ II | RTS 22/ II | 0.098 | 8.33 |  | Práce | Běžná |  |  |  | POL1_
21 | 184004722R00 | Výsadba sazenic | kus | 85 |  | 0 |  | 0 |  | 0 | 21 | 0 | 0 | 0 | 0 | 0 |  | RTS 22/ II | RTS 22/ II | 0.059 | 5.02 |  | Práce | Běžná |  |  |  | POL1_
22 | 1-001.R | Calamagrotis acutiflora | kus | 85 |  | 0 |  | 0 |  | 0 | 21 | 0 | 0.001 | 0.09 | 0 | 0 |  | Vlastní | Indiv | 0 | 0 |  | Specifikace | Běžná |  |  |  | POL3_
23 | 183105315R00 | Hloub.jamek do 0,4 m3 | kus | 1 |  | 0 |  | 0 |  | 0 | 21 | 0 | 0 | 0 | 0 | 0 |  | RTS 22/ II | RTS 22/ II | 5.757 | 5.76 |  | Práce | Běžná |  |  |  | POL1_
24 | 184102112R00 | Výsadba dřevin s balem D do 30 cm, v rovině | kus | 1 |  | 0 |  | 0 |  | 0 | 21 | 0 | 0 | 0 | 0 | 0 |  | RTS 22/ II | RTS 22/ II | 0.274 | 0.27 |  | Práce | Běžná |  |  |  | POL1_
25 | 1-002.R | Gleditsia triacanthos | kus | 1 |  | 0 |  | 0 |  | 0 | 21 | 0 | 0.01 | 0.01 | 0 | 0 |  | Vlastní | Indiv | 0 | 0 |  | Specifikace | Běžná |  |  |  | POL3_
26 | 180402111R00 | Založení trávníku parkového výsevem v rovině | m2 | 353.69 |  | 0 |  | 0 |  | 0 | 21 | 0 | 0 | 0 | 0 | 0 |  | RTS 22/ II | RTS 22/ II | 0.06 | 21.22 |  | Práce | Běžná |  |  |  | POL1_
27 | 00572410R | Směs travní parková | kg | 53.0535 |  | 0 |  | 0 |  | 0 | 21 | 0 | 0.001 | 0.05 | 0 | 0 | SPCM | RTS 22/ II | RTS 22/ II | 0 | 0 |  | Specifikace | Běžná |  |  |  | POL3_
|  | 353,69*0,15 |  | 53.0535 | [23 empty] | VV | 0
28 | 185851111R00 | Dovoz vody pro zálivku rostlin do 6 km | m3 | 1.4148 |  | 0 |  | 0 |  | 0 | 21 | 0 | 0 | 0 | 0 | 0 |  | RTS 22/ II | RTS 22/ II | 0.88 | 1.24 |  | Práce | Běžná |  |  |  | POL1_
|  | 353,69*0,004 |  | 1.4148 | [23 empty] | VV | 0
29 | 181101111R00 | Úprava pláně v zářezech se zhutněním - ručně | m2 | 24.6985 |  | 0 |  | 0 |  | 0 | 21 | 0 | 0 | 0 | 0 | 0 |  | RTS 22/ II | RTS 22/ II | 0.096 | 2.37 |  | Práce | Běžná |  |  |  | POL1_
|  | 2,2*4,4+7,1*1,6+1,626*2,25 |  | 24.6985 | [23 empty] | VV | 0
Díl: | 2 | Základy a zvláštní zakládání |  |  |  | 0 |  | 0 |  | 0 |  | 0 |  | 2.82 |  | 0 |  |  |  |  | 0.53 | [6 empty] | DIL
30 | 274313611R00 | Beton základových pasů prostý C 16/20 | m3 | 1.1182 |  | 0 |  | 0 |  | 0 | 21 | 0 | 2.525 | 2.82 | 0 | 0 |  | RTS 22/ II | RTS 22/ II | 0.477 | 0.53 |  | Práce | Běžná |  |  |  | POL1_
|  | pas pod lavičku : 0,63*0,25*7,1 |  | 1.1182 | [23 empty] | VV | 0
Díl: | 3 | Svislé a kompletní konstrukce |  |  |  | 0 |  | 0 |  | 0 |  | 0 |  | 16.9 |  | 0 |  |  |  |  | 46.03 | [6 empty] | DIL
31 | 311321824R00 | Železobeton nadzákladových konstrukcí C30/37-XF3-C3 pohledový vč. nátěru | m3 | 5.9573 |  | 0 |  | 0 |  | 0 | 21 | 0 | 2.5301 | 15.07 | 0 | 0 |  | RTS 22/ II | RTS 22/ II | 1.21 | 7.21 |  | Práce | Běžná |  |  |  | POL1_
|  | lavička : (0,24+0,26+0,8)*0,65*7,05 |  | 5.9573 | [23 empty] | VV | 0
32 | 311351805R00 | Bednění nadzákl.zdí,pohled.hl.,zřízení | m2 | 22.3 |  | 0 |  | 0 |  | 0 | 21 | 0 | 0.06031 | 1.34 | 0 | 0 |  | RTS 22/ II | RTS 22/ II | 0.85 | 18.96 |  | Práce | Běžná |  |  |  | POL1_
|  | (0,24+0,26+0,8)*(2*7,05+2*0,65)+0,4*(0,5+2,35*2+0,5) |  | 22.3 | [23 empty] | VV | 0
33 | 311351806R00 | Bednění nadzákl.zdí,pohled.hl.,odstranění | m2 | 22.3 |  | 0 |  | 0 |  | 0 | 21 | 0 | 0 | 0 | 0 | 0 |  | RTS 22/ II | RTS 22/ II | 0.35 | 7.81 |  | Práce | Běžná |  |  |  | POL1_
34 | 311361721R00 | Výztuž nadzákladových zdí z ocel BSt 500 S | t | 0.4768 |  | 0 |  | 0 |  | 0 | 21 | 0 | 1.0203 | 0.49 | 0 | 0 |  | RTS 22/ I | RTS 22/ I | 25.271 | 12.05 |  | Práce | Běžná |  |  |  | POL1_
|  | 5,96*0,08 |  | 0.4768 | [23 empty] | VV | 0
Díl: | 5 | Komunikace |  |  |  | 0 |  | 0 |  | 0 |  | 0 |  | 14.62 |  | 0 |  |  |  |  | 17.39 | [6 empty] | DIL
35 | 564851111R00 | Podklad ze štěrkodrti po zhutnění tloušťky 15 cm | m2 | 24.6185 |  | 0 |  | 0 |  | 0 | 21 | 0 | 0.378 | 9.31 | 0 | 0 |  | RTS 22/ II | RTS 22/ II | 0.026 | 0.64 |  | Práce | Běžná |  |  |  | POL1_
|  | 2,2*4,4+7,05*1,6+1,626*2,25 |  | 24.6185 | [23 empty] | VV | 0
36 | 596215021R00 | Kladení zámkové dlažby tl. 6 cm do drtě tl. 5 cm | m2 | 24.6185 |  | 0 |  | 0 |  | 0 | 21 | 0 | 0.0739 | 1.82 | 0 | 0 |  | RTS 22/ II | RTS 22/ II | 0.452 | 11.13 |  | Práce | Běžná |  |  |  | POL1_
|  | 2,2*4,4+7,05*1,6+1,626*2,25 |  | 24.6185 | [23 empty] | VV | 0
37 | 59245110R | Dlažba sklad. dle výběru | m2 | 27.0803 |  | 0 |  | 0 |  | 0 | 21 | 0 | 0.129 | 3.49 | 0 | 0 | SPCM | RTS 22/ II | RTS 22/ II | 0 | 0 |  | Specifikace | Běžná |  |  |  | POL3_
|  | (2,2*4,4+7,05*1,6+1,626*2,25)*1,1 |  | 27.0803 | [23 empty] | VV | 0
38 | 596291111R00 | Řezání zámkové dlažby tl. 60 mm | m | 13.7 |  | 0 |  | 0 |  | 0 | 21 | 0 | 0.00033 | 0 | 0 | 0 |  | RTS 22/ II | RTS 22/ II | 0.41 | 5.62 |  | Práce | Běžná |  |  |  | POL1_
|  | 4,4+7,05+2,25 |  | 13.7 | [23 empty] | VV | 0
Díl: | 8 | Trubní vedení |  |  |  | 0 |  | 0 |  | 0 |  | 0 |  | 0.17 |  | 0 |  |  |  |  | 1.31 | [6 empty] | DIL
39 | 899103111RT2 | Osazení poklopu s rámem do 150 kg včetně dodávky poklopu - výměna | kus | 1 |  | 0 |  | 0 |  | 0 | 21 | 0 | 0.16502 | 0.17 | 0 | 0 |  | RTS 22/ II | RTS 22/ II | 1.314 | 1.31 |  | Práce | Běžná |  |  |  | POL1_
Díl: | 91 | Doplňující práce na komunikaci |  |  |  | 0 |  | 0 |  | 0 |  | 0 |  | 2.92 |  | 0 |  |  |  |  | 3.28 | [6 empty] | DIL
40 | 916561111RT2 | Osazení záhon.obrubníků do lože z C 12/15 s opěrou včetně obrubníku 50/5/20 cm | m | 15.43 |  | 0 |  | 0 |  | 0 | 21 | 0 | 0.12472 | 1.92 | 0 | 0 |  | RTS 22/ II | RTS 22/ II | 0.14 | 2.16 |  | Práce | Běžná |  |  |  | POL1_
|  | 11+2,8+1,63 |  | 15.43 | [23 empty] | VV | 0
41 | 91-001.R | Montáž stojanu na kola včetně kotevního materiálu, rozebrání dlažby, základu a upravy dlažby | kus | 4 |  | 0 |  | 0 |  | 0 | 21 | 0 | 0.12472 | 0.5 | 0 | 0 |  | Vlastní | Indiv | 0.14 | 0.56 |  | Práce | Běžná |  |  |  | POL1_
42 | 91-002.R | Stojan na kola modulový - 1ks stojanu, jekl 40/40, délka 1000mm, výška 850mm dodávka včetně dopravy | kus | 4 |  | 0 |  | 0 |  | 0 | 21 | 0 | 0.12472 | 0.5 | 0 | 0 |  | Vlastní | Indiv | 0.14 | 0.56 |  | Práce | Běžná |  |  |  | POL1_
Díl: | 99 | Staveništní přesun hmot |  |  |  | 0 |  | 0 |  | 0 |  | 0 |  | 0 |  | 0 |  |  |  |  | 163.74 | [6 empty] | DIL
43 | 998231311R00 | Přesun hmot pro sadovnické a krajin. úpravy do 5km | t | 85.0617 |  | 0 |  | 0 |  | 0 | 21 | 0 | 0 | 0 | 0 | 0 |  | RTS 22/ II | RTS 22/ II | 1.925 | 163.74 |  | Přesun hmot | Běžná |  |  |  | POL7_
Díl: | 767 | Konstrukce zámečnické |  |  |  | 0 |  | 0 |  | 0 |  | 0 |  | 0 |  | 0.35 |  |  |  |  | 11.19 | [6 empty] | DIL
44 | 767-001.R | Úprava oplocení pro stavbu včetně uvedení do původního stavu | soubor | 1 |  | 0 |  | 0 |  | 0 | 21 | 0 | 0 | 0 | 0 | 0 |  | Vlastní | Indiv | 0.28 | 0.28 |  | Práce | Běžná |  |  |  | POL1_
45 | 767914830R00 | Demontáž oplocení | m | 38 |  | 0 |  | 0 |  | 0 | 21 | 0 | 0 | 0 | 0.00925 | 0.35 |  | RTS 22/ II | RTS 22/ II | 0.287 | 10.91 |  | Práce | Běžná |  |  |  | POL1_
[26 empty] | 15 | 21 | DPH
| Celkem |  |  |  |  | 0 | [19 empty] | 0 | 0 | SUM
END
Note on S6: Jedná se o informaci, zda se jedná o položku, která je do rozpočtu zadána z cenové soustavy RTS, nebo vlastní.
Note on T6: Jedná se o název CÚ, která je zadána u položky rozpočtu

## 03 01 Pol
Položkový rozpočet | [27 empty] | #TypZaznamu#
S: | 22-087 | Přístavba Hvězdárny Třebíč | [25 empty] | STA
O: | 03 | VNITŘNÍ KANALIZACE | [22 empty] | STA |  |  | OBJ
R: | 01 | VNITŘNÍ KANALIZACE | [25 empty] | ROZ
P.č. | Číslo položky | Název položky | MJ | Množství | Cena / MJ | Celkem | Dodávka | Dodávka celk. | Montáž | Montáž celk. | DPH | Cena s DPH | Hmotnost / MJ | Hmotnost celk.(t) | Dem. hmotnost / MJ | Dem. hmotnost celk.(t) | Ceník | Cen. soustava / platnost | Cenová úroveň | Nhod / MJ | Nhod celk. | Dodavatel | Typ položky | Stav položky
Díl: | 1 | Zemní práce |  |  |  | 0 |  | 0 |  | 0 |  | 0 |  | 0 |  | 0 |  |  |  |  | 16.21 | [6 empty] | DIL
1 | 132200012RA0 | Hloubení nezapaž.rýh šířky do 200 cm v hornině 1-4 | m3 | 18.9 |  | 0 |  | 0 |  | 0 | 21 | 0 | 0 | 0 | 0 | 0 |  | RTS 22/ II | RTS 22/ II | 0.7423 | 14.03 |  | Agregovaná položka | Běžná |  |  |  | POL2_1
|  | 0,6*(2,5+1,5+1,5+3+4+3+1)*0,75 |  | 7.425 | [23 empty] | VV | 0
|  | 0,6*(8+1+9,5+2,5+1,5)*0,85 |  | 11.475 | [23 empty] | VV | 0
2 | 174101101R00 | Zásyp jam, rýh, šachet se zhutněním | m3 | 10.773 |  | 0 |  | 0 |  | 0 | 21 | 0 | 0 | 0 | 0 | 0 |  | RTS 22/ II | RTS 22/ II | 0.202 | 2.18 |  | Práce | Běžná |  |  |  | POL1_1
|  | 18,9-8,127 |  | 10.773 | [23 empty] | VV | 0
Díl: | 4 | Vodorovné konstrukce |  |  |  | 0 |  | 0 |  | 0 |  | 0 |  | 15.37 |  | 0 |  |  |  |  | 13.78 | [6 empty] | DIL
3 | 451572111R00 | Lože pod potrubí z kameniva těženého 0 - 4 mm | m3 | 8.127 |  | 0 |  | 0 |  | 0 | 21 | 0 | 1.8908 | 15.37 | 0 | 0 |  | RTS 22/ II | RTS 22/ II | 1.695 | 13.78 |  | Práce | Běžná |  |  |  | POL1_1
|  | 0,6*(2,5+1,5+1,5+3+4+3+1)*0,33 |  | 3.267 | [23 empty] | VV | 0
|  | 0,6*(8+1+9,5+2,5+1,5)*0,36 |  | 4.86 | [23 empty] | VV | 0
Díl: | 97 | Prorážení otvorů |  |  |  | 0 |  | 0 |  | 0 |  | 0 |  | 0 |  | 0.24 |  |  |  |  | 6.06 | [6 empty] | DIL
4 | 974100020RA0 | Vysekání rýh ve zdivu z cihel, 10 x 10 cm vč. likvidace | m | 3.9 |  | 0 |  | 0 |  | 0 | 21 | 0 | 0.00049 | 0 | 0.018 | 0.07 |  | RTS 22/ II | RTS 22/ II | 0.39213 | 1.53 |  | Agregovaná položka | Běžná |  |  |  | POL2_1
|  | 1+1+1+0,9 |  | 3.9 | [23 empty] | VV | 0
5 | 974100030RA0 | Vysekání rýh ve zdivu z cihel, 15 x 15 cm vč. likvidace | m | 4.3 |  | 0 |  | 0 |  | 0 | 21 | 0 | 0.00049 | 0 | 0.04 | 0.17 |  | RTS 22/ II | RTS 22/ II | 0.7794 | 3.35 |  | Agregovaná položka | Běžná |  |  |  | POL2_1
|  | 0,8+3,5 |  | 4.3 | [23 empty] | VV | 0
6 | 970031060R00 | Vrtání jádrové do zdiva cihelného do D 60 mm vč. likvidace | m | 0.5 |  | 0 |  | 0 |  | 0 | 21 | 0 | 0 | 0 | 0.00509 | 0 |  | RTS 22/ II | RTS 22/ II | 2.35 | 1.18 |  | Práce | Běžná |  |  |  | POL1_1
|  | 0,5 |  | 0.5 | [23 empty] | VV | 0
Díl: | 721 | Vnitřní kanalizace |  |  |  | 0 |  | 0 |  | 0 |  | 0 |  | 0.13 |  | 0 |  |  |  |  | 77.02 | [6 empty] | DIL
7 | 721176102R00 | Potrubí PP připojovací D 40 x 1,8 mm | m | 10.68 |  | 0 |  | 0 |  | 0 | 21 | 0 | 0.00038 | 0 | 0 | 0 |  | RTS 22/ II | RTS 22/ II | 0.32 | 3.42 |  | Práce | Běžná |  |  |  | POL1_1
|  | 2,5+0,5+1,2+1,2+1,5+1+1 |  | 8.9 | [23 empty] | VV | 0
|  | 8,9*0,2 |  | 1.78 | [23 empty] | VV | 0
8 | 721176103R00 | Potrubí PP připojovací D 50 x 1,8 mm | m | 3.96 |  | 0 |  | 0 |  | 0 | 21 | 0 | 0.00047 | 0 | 0 | 0 |  | RTS 22/ II | RTS 22/ II | 0.359 | 1.42 |  | Práce | Běžná |  |  |  | POL1_1
|  | 1+0,8+1,5 |  | 3.3 | [23 empty] | VV | 0
|  | 3,3*0,2 |  | 0.66 | [23 empty] | VV | 0
9 | 721176105R00 | Potrubí PP připojovací D 110 x 2,7 mm | m | 3.96 |  | 0 |  | 0 |  | 0 | 21 | 0 | 0.00152 | 0.01 | 0 | 0 |  | RTS 22/ II | RTS 22/ II | 1.173 | 4.65 |  | Práce | Běžná |  |  |  | POL1_1
|  | 0,8+0,5+0,5+0,5+1 |  | 3.3 | [23 empty] | VV | 0
|  | 3,3*0,2 |  | 0.66 | [23 empty] | VV | 0
10 | 721176114R00 | Potrubí PP odpadní svislé D 75 x 1,9 mm | m | 2.28 |  | 0 |  | 0 |  | 0 | 21 | 0 | 0.00078 | 0 | 0 | 0 |  | RTS 22/ II | RTS 22/ II | 0.819 | 1.87 |  | Práce | Běžná |  |  |  | POL1_1
|  | 1+0,9 |  | 1.9 | [23 empty] | VV | 0
|  | 1,9*0,2 |  | 0.38 | [23 empty] | VV | 0
11 | 721176115R00 | Potrubí PP odpadní svislé D 110 x 2,7 mm | m | 12 |  | 0 |  | 0 |  | 0 | 21 | 0 | 0.00131 | 0.02 | 0 | 0 |  | RTS 22/ II | RTS 22/ II | 0.797 | 9.56 |  | Práce | Běžná |  |  |  | POL1_1
|  | 6+1,5+1+1,5 |  | 10 | [23 empty] | VV | 0
|  | 10*0,2 |  | 2 | [23 empty] | VV | 0
12 | 721176222R00 | Potrubí KG svodné (ležaté) v zemi D 110 x 3,2 mm | m | 16.5 |  | 0 |  | 0 |  | 0 | 21 | 0 | 0.0021 | 0.03 | 0 | 0 |  | RTS 22/ II | RTS 22/ II | 0.8 | 13.2 |  | Práce | Běžná |  |  |  | POL1_
|  | 2,5+1,5+1,5+3+4+3+1 |  | 16.5 | [23 empty] | VV | 0
13 | 721176223R00 | Potrubí KG svodné (ležaté) v zemi D 125 x 3,2 mm | m | 27 |  | 0 |  | 0 |  | 0 | 21 | 0 | 0.00252 | 0.07 | 0 | 0 |  | RTS 22/ II | RTS 22/ II | 0.8 | 21.6 |  | Práce | Běžná |  |  |  | POL1_
|  | 8+1+9,5+2,5+1,5 |  | 22.5 | [23 empty] | VV | 0
|  | 22,5*0,2 |  | 4.5 | [23 empty] | VV | 0
14 | 892581111R00 | Zkouška těsnosti kanalizace DN do 300, vodou | m | 79.68 |  | 0 |  | 0 |  | 0 | 21 | 0 | 0 | 0 | 0 | 0 |  | RTS 22/ II | RTS 22/ II | 0.08 | 6.37 |  | Práce | Běžná |  |  |  | POL1_
|  | 10,68+3,96+3,96+2,28+12+19,8+27 |  | 79.68 | [23 empty] | VV | 0
15 | 998721102R00 | Přesun hmot pro vnitřní kanalizaci, výšky do 12 m | t | 9.8 |  | 0 |  | 0 |  | 0 | 21 | 0 | 0 | 0 | 0 | 0 |  | RTS 22/ II | RTS 22/ II | 1.523 | 14.93 |  | Práce | Běžná |  |  |  | POL1_1
Díl: | 725 | Zařizovací předměty |  |  |  | 0 |  | 0 |  | 0 |  | 0 |  | 0.33 |  | 0 |  |  |  |  | 31.51 | [6 empty] | DIL
16 | 725219401R00 | Montáž umyvadel na šrouby do zdiva | soubor | 7 |  | 0 |  | 0 |  | 0 | 21 | 0 | 0.00141 | 0.01 | 0 | 0 |  | RTS 22/ II | RTS 22/ II | 1.575 | 11.03 |  | Práce | Běžná |  |  |  | POL1_1
17 | 64214331R | Umyvadlo 550x450 mm | kus | 6 |  | 0 |  | 0 |  | 0 | 21 | 0 | 0.013 | 0.08 | 0 | 0 | SPCM | RTS 17/ II | RTS 17/ II | 0 | 0 |  | Specifikace | Běžná |  |  |  | POL3_0
18 | 64214480.AR | Umyvadlo zdravotní bílé 640x505 mm | kus | 1 |  | 0 |  | 0 |  | 0 | 21 | 0 | 0.0165 | 0.02 | 0 | 0 | SPCM | RTS 16/ I | RTS 16/ I | 0 | 0 |  | Specifikace | Běžná |  |  |  | POL3_0
19 | 55162328.AR | Uzávěrka zápachová DN 40 5/4"pro umyvadla, chrom | kus | 6 |  | 0 |  | 0 |  | 0 | 21 | 0 | 0.0002 | 0 | 0 | 0 | SPCM | RTS 22/ II | RTS 22/ II | 0 | 0 |  | Specifikace | Běžná |  |  |  | POL3_0
20 | 55162338.AR | Uzávěrka zápach. podomítková DN 40 | kus | 1 |  | 0 |  | 0 |  | 0 | 21 | 0 | 0.00022 | 0 | 0 | 0 | SPCM | RTS 22/ II | RTS 22/ II | 0 | 0 |  | Specifikace | Běžná |  |  |  | POL3_0
21 | 55162144R | Ventil odpadní 5/4" pro umyvadla šroub 60 mm | kus | 7 |  | 0 |  | 0 |  | 0 | 21 | 0 | 0.0002 | 0 | 0 | 0 | SPCM | RTS 22/ II | RTS 22/ II | 0 | 0 |  | Specifikace | Běžná |  |  |  | POL3_0
22 | 55162340.AR | Souprava připojovací 5/4" chromovaná mosaz | kus | 1 |  | 0 |  | 0 |  | 0 | 21 | 0 | 0.00037 | 0 | 0 | 0 | SPCM | RTS 22/ II | RTS 22/ II | 0 | 0 |  | Specifikace | Běžná |  |  |  | POL3_0
23 | 725239103R00 | Montáž bidetu závěsného | soubor | 1 |  | 0 |  | 0 |  | 0 | 21 | 0 | 0.0006 | 0 | 0 | 0 |  | RTS 22/ II | RTS 22/ II | 0.973 | 0.97 |  | Práce | Běžná |  |  |  | POL1_1
24 | 725015272R00 | Bidet závěsný | soubor | 1 |  | 0 |  | 0 |  | 0 | 21 | 0 | 0.019 | 0.02 | 0 | 0 |  | RTS 22/ II | RTS 22/ II | 0.973 | 0.97 |  | Práce | Běžná |  |  |  | POL1_
25 | 55162345.AR | HL135/30 uzávěrka zápachová DN 30 5/4" pro umyvadla a bidety | kus | 1 |  | 0 |  | 0 |  | 0 | 21 | 0 | 0.00022 | 0 | 0 | 0 | SPCM | RTS 22/ II | RTS 22/ II | 0 | 0 |  | Specifikace | Běžná |  |  |  | POL3_
26 | 726211161R00 | Modul-bidet pro závěsný bidet, D+M | soubor | 1 |  | 0 |  | 0 |  | 0 | 21 | 0 | 0.006 | 0.01 | 0 | 0 |  | RTS 22/ II | RTS 22/ II | 1.37 | 1.37 |  | Práce | Běžná |  |  |  | POL1_
27 | 725119305R00 | Montáž klozetových mís kombinovaných | soubor | 4 |  | 0 |  | 0 |  | 0 | 21 | 0 | 0.00186 | 0.01 | 0 | 0 |  | RTS 22/ II | RTS 22/ II | 1.334 | 5.34 |  | Práce | Běžná |  |  |  | POL1_1
28 | 64233512R | Klozet komb bílý hlub.splach.vodor odpad | kus | 4 |  | 0 |  | 0 |  | 0 | 21 | 0 | 0.025 | 0.1 | 0 | 0 | SPCM | RTS 22/ II | RTS 22/ II | 0 | 0 |  | Specifikace | Běžná |  |  |  | POL3_0
29 | 725119306R00 | Montáž klozetu závěsného | soubor | 1 |  | 0 |  | 0 |  | 0 | 21 | 0 | 0.00089 | 0 | 0 | 0 |  | RTS 22/ II | RTS 22/ II | 1.12 | 1.12 |  | Práce | Běžná |  |  |  | POL1_
30 | 725014141R00 | Klozet ZTP + sedátko, bílý, závěsný | soubor | 1 |  | 0 |  | 0 |  | 0 | 21 | 0 | 0.01889 | 0.02 | 0 | 0 |  | RTS 22/ II | RTS 22/ II | 0.973 | 0.97 |  | Práce | Běžná |  |  |  | POL1_1
31 | 726211121R00 | Modul-WC pro závěsný klozet, D+M | soubor | 1 |  | 0 |  | 0 |  | 0 | 21 | 0 | 0.009 | 0.01 | 0 | 0 |  | RTS 22/ II | RTS 22/ II | 1.77 | 1.77 |  | Práce | Běžná |  |  |  | POL1_
32 | 725339101R00 | Montáž výlevky diturvitové, bez nádrže a armatur | kus | 1 |  | 0 |  | 0 |  | 0 | 21 | 0 | 0.00309 | 0 | 0 | 0 |  | RTS 22/ II | RTS 22/ II | 1.25 | 1.25 |  | Práce | Běžná |  |  |  | POL1_1
33 | 725019101R00 | Výlevka stojící s plastovou mřížkou | soubor | 1 |  | 0 |  | 0 |  | 0 | 21 | 0 | 0.01444 | 0.01 | 0 | 0 |  | RTS 22/ II | RTS 22/ II | 1.25 | 1.25 |  | Práce | Běžná |  |  |  | POL1_1
34 | 725139101R00 | Montáž pisoárových stání ostatních | soubor | 2 |  | 0 |  | 0 |  | 0 | 21 | 0 | 0.006 | 0.01 | 0 | 0 |  | RTS 22/ II | RTS 22/ II | 1.253 | 2.51 |  | Práce | Běžná |  |  |  | POL1_1
35 | 64250923R | Urinál odsávací přívod vnější, bílý | kus | 2 |  | 0 |  | 0 |  | 0 | 21 | 0 | 0.015 | 0.03 | 0 | 0 | SPCM | RTS 22/ II | RTS 22/ II | 0 | 0 |  | Specifikace | Běžná |  |  |  | POL3_0
36 | 55162439.AR | HL430/40 uzávěrka zápachová pro pisoáry DN 40 | kus | 2 |  | 0 |  | 0 |  | 0 | 21 | 0 | 0.00018 | 0 | 0 | 0 | SPCM | RTS 22/ II | RTS 22/ II | 0 | 0 |  | Specifikace | Běžná |  |  |  | POL3_0
37 | 725119105R00 | Montáž splachovacích nádrží vysokopoložených | kus | 1 |  | 0 |  | 0 |  | 0 | 21 | 0 | 0.00088 | 0 | 0 | 0 |  | RTS 22/ II | RTS 22/ II | 1.091 | 1.09 |  | Práce | Běžná |  |  |  | POL1_1
38 | 55147033R | Splachovač nádržkový úsporný T-2454 | kus | 1 |  | 0 |  | 0 |  | 0 | 21 | 0 | 0.0028 | 0 | 0 | 0 | SPCM | RTS 22/ II | RTS 22/ II | 0 | 0 |  | Specifikace | Běžná |  |  |  | POL3_0
39 | 28651511R | Komplet trubka splachovací třídílná | kus | 1 |  | 0 |  | 0 |  | 0 | 21 | 0 | 0.00051 | 0 | 0 | 0 | SPCM | RTS 21/ II | RTS 21/ II | 0 | 0 |  | Specifikace | Běžná |  |  |  | POL3_0
40 | 28654741R | Sifon kondenzační DN 40 PP vodorovný odtok stavební výška 95 mm | kus | 3 |  | 0 |  | 0 |  | 0 | 21 | 0 | 0.00023 | 0 | 0 | 0 | SPCM | RTS 22/ II | RTS 22/ II | 0 | 0 |  | Specifikace | Běžná |  |  |  | POL3_0
41 | 55162547.AR | Ventil přivzdušňovací DN 40 | kus | 1 |  | 0 |  | 0 |  | 0 | 21 | 0 | 8e-05 | 0 | 0 | 0 | SPCM | RTS 22/ II | RTS 22/ II | 0 | 0 |  | Specifikace | Běžná |  |  |  | POL3_0
42 | 28615526R | Hlavice ventilační PVC DN 100 mm, L 400 | kus | 1 |  | 0 |  | 0 |  | 0 | 21 | 0 | 0.00047 | 0 | 0 | 0 | SPCM | RTS 22/ II | RTS 22/ II | 0 | 0 |  | Specifikace | Běžná |  |  |  | POL3_0
43 | 4 | Madlo pevné D+M | kus | 1 |  | 0 |  | 0 |  | 0 | 21 | 0 | 0 | 0 | 0 | 0 |  | Vlastní | Indiv | 0 | 0 |  | Práce | Běžná |  |  |  | POL1_1
44 | 5 | Madlo sklopné D+M | kus | 1 |  | 0 |  | 0 |  | 0 | 21 | 0 | 0 | 0 | 0 | 0 |  | Vlastní | Indiv | 0 | 0 |  | Práce | Běžná |  |  |  | POL1_1
45 | 725980121R00 | Dvířka z plastu, 150 x 150 mm | kus | 3 |  | 0 |  | 0 |  | 0 | 21 | 0 | 0.0005 | 0 | 0 | 0 |  | RTS 22/ II | RTS 22/ II | 0.37 | 1.11 |  | Práce | Běžná |  |  |  | POL1_1
46 | 998725101R00 | Přesun hmot pro zařizovací předměty, výšky do 6 m | t | 0.5 |  | 0 |  | 0 |  | 0 | 21 | 0 | 0 | 0 | 0 | 0 |  | RTS 22/ II | RTS 22/ II | 1.517 | 0.76 |  | Práce | Běžná |  |  |  | POL1_1
[26 empty] | 15 | 21 | DPH
| Celkem |  |  |  |  | 0 | [19 empty] | 0 | 0 | SUM
END
Note on S6: Jedná se o informaci, zda se jedná o položku, která je do rozpočtu zadána z cenové soustavy RTS, nebo vlastní.
Note on T6: Jedná se o název CÚ, která je zadána u položky rozpočtu

## 04 01 Pol
Položkový rozpočet | [27 empty] | #TypZaznamu#
S: | 22-087 | Přístavba Hvězdárny Třebíč | [25 empty] | STA
O: | 04 | VNITŘNÍ VODOVOD | [22 empty] | STA |  |  | OBJ
R: | 01 | VNITŘNÍ VODOVOD | [25 empty] | ROZ
P.č. | Číslo položky | Název položky | MJ | Množství | Cena / MJ | Celkem | Dodávka | Dodávka celk. | Montáž | Montáž celk. | DPH | Cena s DPH | Hmotnost / MJ | Hmotnost celk.(t) | Dem. hmotnost / MJ | Dem. hmotnost celk.(t) | Ceník | Cen. soustava / platnost | Cenová úroveň | Nhod / MJ | Nhod celk. | Dodavatel | Typ položky | Stav položky
Díl: | 8 | Trubní vedení |  |  |  | 0 |  | 0 |  | 0 |  | 0 |  | 4.87 |  | 0 |  |  |  |  | 26.4 | [6 empty] | DIL
1 | 831230110RAB | Vodovodní přípojka z trub polyetylénových D 40-63 hloubka 1,2 m | m | 18 |  | 0 |  | 0 |  | 0 | 21 | 0 | 0.27062 | 4.87 | 0 | 0 |  | RTS 22/ II | RTS 22/ II | 1.4668 | 26.4 |  | Agregovaná položka | Běžná |  |  |  | POL2_1
Díl: | 97 | Prorážení otvorů |  |  |  | 0 |  | 0 |  | 0 |  | 0 |  | 0.01 |  | 0.72 |  |  |  |  | 12.29 | [6 empty] | DIL
2 | 974100020RA0 | Vysekání rýh ve zdivu z cihel, 10 x 10 cm vč. likvidace | m | 25.5 |  | 0 |  | 0 |  | 0 | 21 | 0 | 0.00049 | 0.01 | 0.018 | 0.46 |  | RTS 22/ II | RTS 22/ II | 0.39213 | 10 |  | Agregovaná položka | Běžná |  |  |  | POL2_1
|  | 7+1+7+3+1+2+2+2,5 |  | 25.5 | [23 empty] | VV | 0
3 | 971033341R00 | Vybourání otv. zeď cihel. pl.0,09 m2, tl.30cm, MVC vč. likvidace | kus | 3 |  | 0 |  | 0 |  | 0 | 21 | 0 | 0.00034 | 0 | 0.054 | 0.16 |  | RTS 22/ II | RTS 22/ II | 0.381 | 1.14 |  | Práce | Běžná |  |  |  | POL1_1
4 | 971033361R00 | Vybourání otv. zeď cihel. pl.0,09 m2, tl.60cm, MVC vč. likvidace | kus | 1 |  | 0 |  | 0 |  | 0 | 21 | 0 | 0.00133 | 0 | 0.099 | 0.1 |  | RTS 22/ II | RTS 22/ II | 1.147 | 1.15 |  | Práce | Běžná |  |  |  | POL1_1
Díl: | 99 | Staveništní přesun hmot |  |  |  | 0 |  | 0 |  | 0 |  | 0 |  | 0 |  | 0 |  |  |  |  | 0 | [6 empty] | DIL
5 | 998276101R00 | Přesun hmot, trubní vedení plastová, otevř. výkop | t | 0.00235 |  | 0 |  | 0 |  | 0 | 21 | 0 | 0 | 0 | 0 | 0 |  | RTS 22/ II | RTS 22/ II | 0.2115 | 0 |  | Přesun hmot | Běžná |  |  |  | POL7_
Díl: | 722 | Vnitřní vodovod |  |  |  | 0 |  | 0 |  | 0 |  | 0 |  | 0.04 |  | 0 |  |  |  |  | 29.06 | [6 empty] | DIL
6 | 722174211R00 | Montáž potrubí z plastů rovné polyf. svař. D 16 mm | m | 12 |  | 0 |  | 0 |  | 0 | 21 | 0 | 0.00028 | 0 | 0 | 0 |  | RTS 22/ II | RTS 22/ II | 0.15814 | 1.9 |  | Práce | Běžná |  |  |  | POL1_1
7 | 286151850R | Trubka PPR 16 x 2,3 třívrstvá PP-RCT/AL/PPR, S 3,2, max 90°C | m | 12 |  | 0 |  | 0 |  | 0 | 21 | 0 | 0.00018 | 0 | 0 | 0 | SPCM | RTS 22/ II | RTS 22/ II | 0 | 0 |  | Specifikace | Běžná |  |  |  | POL3_0
8 | 722174212R00 | Montáž potrubí z plastů rovné polyf. svař. D 20 mm | m | 33 |  | 0 |  | 0 |  | 0 | 21 | 0 | 0.00028 | 0.01 | 0 | 0 |  | RTS 22/ II | RTS 22/ II | 0.16814 | 5.55 |  | Práce | Běžná |  |  |  | POL1_1
9 | 286151851R | Trubka PPR 20 x 2,8 třívrstvá PP-RCT/AL/PPR, S 3,2, max 90°C | m | 33 |  | 0 |  | 0 |  | 0 | 21 | 0 | 0.00021 | 0.01 | 0 | 0 | SPCM | RTS 22/ II | RTS 22/ II | 0 | 0 |  | Specifikace | Běžná |  |  |  | POL3_0
10 | 722174213R00 | Montáž potrubí z plastů rovné polyf. svař. D 25 mm | m | 20 |  | 0 |  | 0 |  | 0 | 21 | 0 | 0.00028 | 0.01 | 0 | 0 |  | RTS 22/ II | RTS 22/ II | 0.18314 | 3.66 |  | Práce | Běžná |  |  |  | POL1_1
11 | 286151852R | Trubka PPR 25 x 3,5 třívrstvá PP-RCT/AL/PPR, S 3,2, max 90°C | m | 20 |  | 0 |  | 0 |  | 0 | 21 | 0 | 0.0003 | 0.01 | 0 | 0 | SPCM | RTS 22/ II | RTS 22/ II | 0 | 0 |  | Specifikace | Běžná |  |  |  | POL3_0
12 | 722181215RT6 | Izolace návleková PE tl. stěny 25 mm vnitřní průměr 18 mm | m | 12 |  | 0 |  | 0 |  | 0 | 21 | 0 | 5e-05 | 0 | 0 | 0 |  | RTS 22/ I | RTS 22/ I | 0.135 | 1.62 |  | Práce | Běžná |  |  |  | POL1_1
13 | 722181215RT7 | Izolace návleková PE tl. stěny 25 mm vnitřní průměr 22 mm | m | 33 |  | 0 |  | 0 |  | 0 | 21 | 0 | 6e-05 | 0 | 0 | 0 |  | RTS 22/ II | RTS 22/ II | 0.129 | 4.26 |  | Práce | Běžná |  |  |  | POL1_1
14 | 722181215RT8 | Izolace návleková PE tl. stěny 25 mm vnitřní průměr 25 mm | m | 20 |  | 0 |  | 0 |  | 0 | 21 | 0 | 7e-05 | 0 | 0 | 0 |  | RTS 22/ II | RTS 22/ II | 0.129 | 2.58 |  | Práce | Běžná |  |  |  | POL1_1
15 | 722182091R00 | Příplatek za montáž izolačních tvarovek DN 25 | kus | 60 |  | 0 |  | 0 |  | 0 | 21 | 0 | 0 | 0 | 0 | 0 |  | RTS 22/ II | RTS 22/ II | 0.116 | 6.96 |  | Práce | Běžná |  |  |  | POL1_1
16 | 722280107R00 | Tlaková zkouška vodovodního potrubí DN 40 | m | 80 |  | 0 |  | 0 |  | 0 | 21 | 0 | 0 | 0 | 0 | 0 |  | RTS 22/ II | RTS 22/ II | 0.031 | 2.48 |  | Práce | Běžná |  |  |  | POL1_1
17 | 998722101R00 | Přesun hmot pro vnitřní vodovod, výšky do 6 m | t | 0.03727 |  | 0 |  | 0 |  | 0 | 21 | 0 | 0 | 0 | 0 | 0 |  | RTS 22/ II | RTS 22/ II | 1.327 | 0.05 |  | Přesun hmot | Běžná |  |  |  | POL7_
Díl: | 725 | Zařizovací předměty |  |  |  | 0 |  | 0 |  | 0 |  | 0 |  | 0.09 |  | 0 |  |  |  |  | 9.88 | [6 empty] | DIL
18 | 725823111RT0 | Baterie umyvadlová stoján. ruční, bez otvír.odpadu základní | kus | 7 |  | 0 |  | 0 |  | 0 | 21 | 0 | 0.001 | 0.01 | 0 | 0 |  | RTS 22/ II | RTS 22/ II | 0.445 | 3.12 |  | Práce | Běžná |  |  |  | POL1_1
19 | 55145002R | Baterie bidetová směšovací bez otvír odpadu PL40 | kus | 1 |  | 0 |  | 0 |  | 0 | 21 | 0 | 0.00121 | 0 | 0 | 0 | SPCM | RTS 22/ II | RTS 22/ II | 0 | 0 |  | Specifikace | Běžná |  |  |  | POL3_0
20 | 1 | Směšovací baterie páková nástěnná pro výlevku s prodlouženým raménkem dl. 200mm | kus | 1 |  | 0 |  | 0 |  | 0 | 21 | 0 | 0 | 0 | 0 | 0 |  | Vlastní | Indiv | 0 | 0 |  | Práce | Běžná |  |  |  | POL1_1
21 | 725829301R00 | Montáž baterie umyv.a dřezové stojánkové | kus | 8 |  | 0 |  | 0 |  | 0 | 21 | 0 | 4e-05 | 0 | 0 | 0 |  | RTS 22/ II | RTS 22/ II | 0.445 | 3.56 |  | Práce | Běžná |  |  |  | POL1_1
22 | 2R | Pisoárový ventil tlačný DN15 D+M | kus | 2 |  | 0 |  | 0 |  | 0 | 21 | 0 | 0 | 0 | 0 | 0 |  | RTS 16/ I | Indiv | 0 | 0 |  | Profese, tarify | Běžná |  |  |  | POL5_
23 | 725534225R00 | Ohřívač elek. zásob. zstojatý 125, D+M | soubor | 1 |  | 0 |  | 0 |  | 0 | 21 | 0 | 0.07682 | 0.08 | 0 | 0 |  | RTS 22/ II | Indiv | 3.072 | 3.07 |  | Práce | Běžná |  |  |  | POL1_
24 | 998725101R00 | Přesun hmot pro zařizovací předměty, výšky do 6 m | t | 0.08535 |  | 0 |  | 0 |  | 0 | 21 | 0 | 0 | 0 | 0 | 0 |  | RTS 22/ II | RTS 22/ II | 1.517 | 0.13 |  | Přesun hmot | Běžná |  |  |  | POL7_
Díl: | 734 | Armatury |  |  |  | 0 |  | 0 |  | 0 |  | 0 |  | 0.01 |  | 0 |  |  |  |  | 4.27 | [6 empty] | DIL
25 | 725814102R00 | Ventil rohový DN 15 x DN 10 D+M | soubor | 21 |  | 0 |  | 0 |  | 0 | 21 | 0 | 0.00024 | 0.01 | 0 | 0 |  | RTS 22/ II | RTS 22/ II | 0.124 | 2.6 |  | Práce | Běžná |  |  |  | POL1_1
26 | 722235112R00 | Kohout kulový, vnitř.-vnitř.z. DN 20 D+M | kus | 2 |  | 0 |  | 0 |  | 0 | 21 | 0 | 0.0002 | 0 | 0 | 0 |  | RTS 22/ II | RTS 22/ II | 0.207 | 0.41 |  | Práce | Běžná |  |  |  | POL1_1
27 | 722235113R00 | Kohout vod.kul.,vnitř.-vnitř.z. DN 25 D+M | kus | 2 |  | 0 |  | 0 |  | 0 | 21 | 0 | 0.00032 | 0 | 0 | 0 |  | RTS 22/ II | RTS 22/ II | 0.23 | 0.46 |  | Práce | Běžná |  |  |  | POL1_
28 | 722235652R00 | Ventil zpětný DN 20 D+M | kus | 1 |  | 0 |  | 0 |  | 0 | 21 | 0 | 0.00024 | 0 | 0 | 0 |  | RTS 22/ II | RTS 22/ II | 0.207 | 0.21 |  | Práce | Běžná |  |  |  | POL1_1
29 | 734253117R00 | Ventil pojistný DN 20 FF x 6,0 bar D+M | kus | 1 |  | 0 |  | 0 |  | 0 | 21 | 0 | 0.00019 | 0 | 0 | 0 |  | RTS 22/ II | RTS 22/ II | 0.206 | 0.21 |  | Práce | Běžná |  |  |  | POL1_1
30 | 722221113R00 | Kohout vypouštěcí kulový, DN 20 D+M | kus | 1 |  | 0 |  | 0 |  | 0 | 21 | 0 | 0.0004 | 0 | 0 | 0 |  | RTS 22/ II | RTS 22/ II | 0.114 | 0.11 |  | Práce | Běžná |  |  |  | POL1_1
31 | 5 | Manometr 63mm 1/4" radiální 0 - 10 bar D+M | kus | 1 |  | 0 |  | 0 |  | 0 | 21 | 0 | 0 | 0 | 0 | 0 |  | Vlastní | Indiv | 0 | 0 |  | Práce | Běžná |  |  |  | POL1_1
32 | 4.R | Kohout vypouštěcí kulový DN 15, s ochranou proti znečištění D+M | kus | 1 |  | 0 |  | 0 |  | 0 | 21 | 0 | 0 | 0 | 0 | 0 |  | Vlastní | Indiv | 0 | 0 |  | Práce | Běžná |  |  |  | POL1_1
33 | 732339102R00 | Montáž nádoby expanzní tlakové 8 l. | soubor | 1 |  | 0 |  | 0 |  | 0 | 21 | 0 | 0.00053 | 0 | 0 | 0 |  | RTS 22/ II | RTS 22/ II | 0.25 | 0.25 |  | Práce | Běžná |  |  |  | POL1_1
34 | 7 | Expanzní nádoba 8 l 10 bar(pitná voda,průtočná) | kus | 1 |  | 0 |  | 0 |  | 0 | 21 | 0 | 0 | 0 | 0 | 0 |  | Vlastní | Indiv | 0 | 0 |  | Práce | Běžná |  |  |  | POL1_1
35 | 8 | Plnoprůtočná arnatura 3/4" + T-kus DN25/20 D+M | kus | 1 |  | 0 |  | 0 |  | 0 | 21 | 0 | 0 | 0 | 0 | 0 |  | Vlastní | Indiv | 0 | 0 |  | Práce | Běžná |  |  |  | POL1_1
36 | 998734101R00 | Přesun hmot pro armatury, výšky do 6 m | t | 0.00744 |  | 0 |  | 0 |  | 0 | 21 | 0 | 0 | 0 | 0 | 0 |  | RTS 22/ II | RTS 22/ II | 2.575 | 0.02 |  | Přesun hmot | Běžná |  |  |  | POL7_
[26 empty] | 15 | 21 | DPH
| Celkem |  |  |  |  | 0 | [19 empty] | 0 | 0 | SUM
END
Note on S6: Jedná se o informaci, zda se jedná o položku, která je do rozpočtu zadána z cenové soustavy RTS, nebo vlastní.
Note on T6: Jedná se o název CÚ, která je zadána u položky rozpočtu

## 05 01 Pol
Položkový rozpočet | [27 empty] | #TypZaznamu#
S: | 22-087 | Přístavba Hvězdárny Třebíč | [25 empty] | STA
O: | 05 | VYTÁPĚNÍ | [22 empty] | STA |  |  | OBJ
R: | 01 | VYTÁPĚNÍ | [25 empty] | ROZ
P.č. | Číslo položky | Název položky | MJ | Množství | Cena / MJ | Celkem | Dodávka | Dodávka celk. | Montáž | Montáž celk. | DPH | Cena s DPH | Hmotnost / MJ | Hmotnost celk.(t) | Dem. hmotnost / MJ | Dem. hmotnost celk.(t) | Ceník | Cen. soustava / platnost | Cenová úroveň | Nhod / MJ | Nhod celk. | Dodavatel | Typ položky | Stav položky
Díl: | 97 | Prorážení otvorů |  |  |  | 0 |  | 0 |  | 0 |  | 0 |  | 0 |  | 0.85 |  |  |  |  | 7.78 | [6 empty] | DIL
1 | 974031154R00 | Vysekání rýh ve zdi cihelné 10 x 15 cm vč. likvidace | m | 4 |  | 0 |  | 0 |  | 0 | 21 | 0 | 0.00049 | 0 | 0.027 | 0.11 |  | RTS 22/ II | RTS 22/ II | 0.422 | 1.69 |  | Práce | Běžná |  |  |  | POL1_1
2 | 971033341R00 | Vybourání otv. zeď cihel. pl.0,09 m2, tl.30cm, MVC, vč. likvidace | kus | 10 |  | 0 |  | 0 |  | 0 | 21 | 0 | 0.00034 | 0 | 0.054 | 0.54 |  | RTS 22/ II | RTS 22/ II | 0.38 | 3.8 |  | Práce | Běžná |  |  |  | POL1_1
|  | 5+5 |  | 10 | [23 empty] | VV | 0
3 | 971033361R00 | Vybourání otv. zeď cihel. pl.0,09 m2, tl.60cm, MVC vč. likvidace | kus | 2 |  | 0 |  | 0 |  | 0 | 21 | 0 | 0.00133 | 0 | 0.099 | 0.2 |  | RTS 22/ II | RTS 22/ II | 1.147 | 2.29 |  | Práce | Běžná |  |  |  | POL1_1
Díl: | 731 | Kotelny |  |  |  | 0 |  | 0 |  | 0 |  | 0 |  | 0 |  | 0 |  |  |  |  | 0 | [6 empty] | DIL
4 | 6 | Tepelné čerpadlo D+M vč. regulace, elektromontáže, uvedení do provozu | kus | 1 |  | 0 |  | 0 |  | 0 | 21 | 0 | 0 | 0 | 0 | 0 |  | Vlastní | Indiv | 0 | 0 |  | Práce | Běžná |  |  |  | POL1_1
Díl: | 733 | Rozvod potrubí |  |  |  | 0 |  | 0 |  | 0 |  | 0 |  | 0.22 |  | 0 |  |  |  |  | 73.41 | [6 empty] | DIL
5 | 722160226R00 | Potrubí z měděných trubek D 28 x 1,5 mm | m | 68.4 |  | 0 |  | 0 |  | 0 | 21 | 0 | 0.00307 | 0.21 | 0 | 0 |  | RTS 14/ II | RTS 14/ II | 0.709 | 48.5 |  | Práce | Běžná |  |  |  | POL1_1
6 | 733190106R00 | Tlaková zkouška potrubí DN 32 | m | 68.4 |  | 0 |  | 0 |  | 0 | 21 | 0 | 0 | 0 | 0 | 0 |  | RTS 22/ II | RTS 22/ II | 0.018 | 1.23 |  | Práce | Běžná |  |  |  | POL1_
|  | 68,4 |  | 68.4 | [23 empty] | VV | 0
7 | 722182014R00 | Montáž izolačních skruží na potrubí přímé DN 40 | m | 68.4 |  | 0 |  | 0 |  | 0 | 21 | 0 | 0 | 0 | 0 | 0 |  | RTS 22/ II | RTS 22/ II | 0.135 | 9.23 |  | Práce | Běžná |  |  |  | POL1_1
8 | 722181215RT9 | Izolace návleková tl. stěny 25 mm vnitřní průměr 28 mm | m | 68.4 |  | 0 |  | 0 |  | 0 | 21 | 0 | 9e-05 | 0.01 | 0 | 0 |  | RTS 22/ II | RTS 22/ II | 0.129 | 8.82 |  | Práce | Běžná |  |  |  | POL1_1
9 | 722182094R00 | Příplatek za montáž izolačních tvarovek DN 40 | kus | 30 |  | 0 |  | 0 |  | 0 | 21 | 0 | 0 | 0 | 0 | 0 |  | RTS 22/ II | RTS 22/ II | 0.14 | 4.2 |  | Práce | Běžná |  |  |  | POL1_1
10 | 998733101R00 | Přesun hmot pro rozvody potrubí, výšky do 6 m | t | 0.4 |  | 0 |  | 0 |  | 0 | 21 | 0 | 0 | 0 | 0 | 0 |  | RTS 22/ II | RTS 22/ II | 3.563 | 1.43 |  | Práce | Běžná |  |  |  | POL1_1
Díl: | 734 | Armatury |  |  |  | 0 |  | 0 |  | 0 |  | 0 |  | 0 |  | 0 |  |  |  |  | 4.11 | [6 empty] | DIL
11 | 734233113R00 | Kohout kulový, vnitř.-vnitř.z. DN 25 | kus | 6 |  | 0 |  | 0 |  | 0 | 21 | 0 | 0.00032 | 0 | 0 | 0 |  | RTS 22/ II | RTS 22/ II | 0.227 | 1.36 |  | Práce | Běžná |  |  |  | POL1_1
12 | 734213112R00 | Ventil automatický odvzdušňovací, DN 15 | kus | 1 |  | 0 |  | 0 |  | 0 | 21 | 0 | 0.0008 | 0 | 0 | 0 |  | RTS 22/ II | RTS 22/ II | 0.062 | 0.06 |  | Práce | Běžná |  |  |  | POL1_1
13 | 734243123R00 | Ventil zpětný DN 25 | kus | 1 |  | 0 |  | 0 |  | 0 | 21 | 0 | 0.00037 | 0 | 0 | 0 |  | RTS 22/ II | RTS 22/ II | 0.227 | 0.23 |  | Práce | Běžná |  |  |  | POL1_1
14 | 734413122R00 | Teploměr D 63 / dl.jímky 50 mm | kus | 5 |  | 0 |  | 0 |  | 0 | 21 | 0 | 0.00053 | 0 | 0 | 0 |  | RTS 22/ II | RTS 22/ II | 0.381 | 1.91 |  | Práce | Běžná |  |  |  | POL1_1
15 | 734293134R00 | Ventil směš.třícest.+ servopohon 230V, Kv 8, DN 25 | kus | 1 |  | 0 |  | 0 |  | 0 | 21 | 0 | 0.0005 | 0 | 0 | 0 |  | RTS 22/ II | RTS 22/ II | 0.288 | 0.29 |  | Práce | Běžná |  |  |  | POL1_1
16 | 998734101R00 | Přesun hmot pro armatury, výšky do 6 m | t | 0.1 |  | 0 |  | 0 |  | 0 | 21 | 0 | 0 | 0 | 0 | 0 |  | RTS 22/ II | RTS 22/ II | 2.575 | 0.26 |  | Práce | Běžná |  |  |  | POL1_1
Díl: | 736 | Podlahove vytapeni |  |  |  | 0 |  | 0 |  | 0 |  | 0 |  | 0.11 |  | 0 |  |  |  |  | 42.26 | [6 empty] | DIL
17 | 736312141R00 | Systémová izolační deska | m2 | 130 |  | 0 |  | 0 |  | 0 | 21 | 0 | 8e-05 | 0.01 | 0 | 0 |  | RTS 22/ II | RTS 22/ II | 0.15 | 19.5 |  | Práce | Běžná |  |  |  | POL1_1
18 | 736313912R00 | Ochranná trubka PE, D 16-20 mm | m | 16.8 |  | 0 |  | 0 |  | 0 | 21 | 0 | 8e-05 | 0 | 0 | 0 |  | RTS 22/ II | RTS 22/ II | 0.034 | 0.57 |  | Práce | Běžná |  |  |  | POL1_1
19 | 736313154RT7 | Potrubí polyetyl. vícevrstvé , D 17x2 mm, do desky rozteč 200 mm | m2 | 47 |  | 0 |  | 0 |  | 0 | 21 | 0 | 0.00061 | 0.03 | 0 | 0 |  | RTS 22/ II | RTS 22/ II | 0.14 | 6.58 |  | Práce | Běžná |  |  |  | POL1_1
20 | 736313154RT5 | Potrubí polyetyl. vícevrstvé , D 17x2 mm, do desky rozteč 150 mm | m2 | 42 |  | 0 |  | 0 |  | 0 | 21 | 0 | 0.00082 | 0.03 | 0 | 0 |  | RTS 22/ II | RTS 22/ II | 0.19 | 7.98 |  | Práce | Běžná |  |  |  | POL1_1
21 | 736313154RU2 | Potrubí polyetyl. vícevrstvé , D 17x2 mm, do desky rozteč 300 mm | m2 | 41 |  | 0 |  | 0 |  | 0 | 21 | 0 | 0.00041 | 0.02 | 0 | 0 |  | RTS 22/ II | RTS 22/ II | 0.082 | 3.36 |  | Práce | Běžná |  |  |  | POL1_1
22 | 736316348R00 | Sestava roz./sběr., 9 cest.vč.skříně | kus | 1 |  | 0 |  | 0 |  | 0 | 21 | 0 | 0.0075 | 0.01 | 0 | 0 |  | RTS 22/ II | RTS 22/ II | 1.229 | 1.23 |  | Práce | Běžná |  |  |  | POL1_1
23 | 736316917R00 | Šroubení svěrné na vícevrtsvé potrubí 17 x 2 mm | kus | 18 |  | 0 |  | 0 |  | 0 | 21 | 0 | 0.0004 | 0.01 | 0 | 0 |  | RTS 22/ II | RTS 22/ II | 0.07 | 1.26 |  | Práce | Běžná |  |  |  | POL1_1
24 | 998736101R00 | Přesun hmot pro podlahové vytápění, výšky do 6 m | t | 0.5 |  | 0 |  | 0 |  | 0 | 21 | 0 | 0 | 0 | 0 | 0 |  | RTS 22/ II | RTS 22/ II | 3.55 | 1.78 |  | Práce | Běžná |  |  |  | POL1_1
Díl: | VN | Vedlejší náklady |  |  |  | 0 |  | 0 |  | 0 |  | 0 |  | 0 |  | 0 |  |  |  |  | 24 | [6 empty] | DIL
25 | 904 R02 | Hzs-zkousky v ramci montaz.praci topná zkouška a napuštění | h | 24 |  | 0 |  | 0 |  | 0 | 21 | 0 | 0 | 0 | 0 | 0 | Prav.M | RTS 22/ II | RTS 22/ II | 1 | 24 |  | HZS | Běžná |  |  |  | POL10_
[26 empty] | 15 | 21 | DPH
| Celkem |  |  |  |  | 0 | [19 empty] | 0 | 0 | SUM
END
Note on S6: Jedná se o informaci, zda se jedná o položku, která je do rozpočtu zadána z cenové soustavy RTS, nebo vlastní.
Note on T6: Jedná se o název CÚ, která je zadána u položky rozpočtu

## 06 01 Pol
Položkový rozpočet | [27 empty] | #TypZaznamu#
S: | 22-087 | Přístavba Hvězdárny Třebíč | [25 empty] | STA
O: | 06 | ELEKTROINSTALACE | [22 empty] | STA |  |  | OBJ
R: | 01 | Pol | [25 empty] | ROZ
P.č. | Číslo položky | Název položky | MJ | Množství | Cena / MJ | Celkem | Dodávka | Dodávka celk. | Montáž | Montáž celk. | DPH | Cena s DPH | Hmotnost / MJ | Hmotnost celk.(t) | Dem. hmotnost / MJ | Dem. hmotnost celk.(t) | Ceník | Cen. soustava / platnost | Cenová úroveň | Nhod / MJ | Nhod celk. | Dodavatel | Typ položky | Stav položky
Díl: | EM01 | PŘÍPOJKA PRO TEPELNÉ ČERPADLO |  |  |  | 0 |  | 0 |  | 0 |  | 0 |  | 0 |  | 0 |  |  |  |  | 0 | [6 empty] | DIL
1 | 1 | ELEKTROMĚROVÝ ROZVADĚČ ER 212 DO 40 A VČETNĚ PLASTOVÉHO PILÍŘE A USAZENÍ ROZVADĚČE | KS | 1 |  | 0 |  | 0 |  | 0 | 21 | 0 | 0 | 0 | 0 | 0 |  | Vlastní | Indiv | 0 | 0 |  | Práce | Běžná |  |  |  | POL1_1
2 | 2 | JISTIČ 3P B 20A 10KA | KS | 1 |  | 0 |  | 0 |  | 0 | 21 | 0 | 0 | 0 | 0 | 0 |  | Vlastní | Indiv | 0 | 0 |  | Specifikace | Běžná |  |  |  | POL3_0
3 | 3 | POPLATEK E-ON (500KČ/A) | KS | 1 |  | 0 |  | 0 |  | 0 | 21 | 0 | 0 | 0 | 0 | 0 |  | Vlastní | Indiv | 0 | 0 |  | OPN | Běžná |  |  |  | POL13_0
4 | 4 | KABEL CYKY-J 4X16 | M | 60 |  | 0 |  | 0 |  | 0 | 21 | 0 | 0 | 0 | 0 | 0 |  | Vlastní | Indiv | 0 | 0 |  | Specifikace | Běžná |  |  |  | POL3_0
5 | 5 | KABEL CYKY-J 3X 2,5 | M | 60 |  | 0 |  | 0 |  | 0 | 21 | 0 | 0 | 0 | 0 | 0 |  | Vlastní | Indiv | 0 | 0 |  | Specifikace | Běžná |  |  |  | POL3_0
6 | 6 | TRUBKA ZEMNÍ OHEBNÁ 110 ČERVENÁ | M | 50 |  | 0 |  | 0 |  | 0 | 21 | 0 | 0 | 0 | 0 | 0 |  | Vlastní | Indiv | 0 | 0 |  | Specifikace | Běžná |  |  |  | POL3_0
7 | 7 | VÝSTRAŽNÁ FOLIE | M | 50 |  | 0 |  | 0 |  | 0 | 21 | 0 | 0 | 0 | 0 | 0 |  | Vlastní | Indiv | 0 | 0 |  | Specifikace | Běžná |  |  |  | POL3_0
8 | 8 | REVIZE ELEKROMĚROVÉHO ROZVADĚČE VČETNĚ VYSTAVENÍ ŽÁDOSTI O SMLOUVU | SOUBOR | 1 |  | 0 |  | 0 |  | 0 | 21 | 0 | 0 | 0 | 0 | 0 |  | Vlastní | Indiv | 0 | 0 |  | Práce | Běžná |  |  |  | POL1_1
Díl: | EM02 | PŘÍPOJKA PRO ROZVADĚČ RH-P |  |  |  | 0 |  | 0 |  | 0 |  | 0 |  | 0 |  | 0 |  |  |  |  | 0 | [6 empty] | DIL
9 | 9 | ELEKTROMĚROVÝ ROZVADĚČ ER 212 DO 80 A VČETNĚ PLASTOVÉHO PILÍŘE A USAZENÍ ROZVADĚČE | KS | 1 |  | 0 |  | 0 |  | 0 | 21 | 0 | 0 | 0 | 0 | 0 |  | Vlastní | Indiv | 0 | 0 |  | Specifikace | Běžná |  |  |  | POL3_0
10 | 10 | JISTIČ 3P B 63A 10KA | KS | 1 |  | 0 |  | 0 |  | 0 | 21 | 0 | 0 | 0 | 0 | 0 |  | Vlastní | Indiv | 0 | 0 |  | Specifikace | Běžná |  |  |  | POL3_0
11 | 11 | POPLATEK E-ON (500KČ/A) NAVÝŠENÍ Z 3X55 NA 3X63A | KS | 1 |  | 0 |  | 0 |  | 0 | 21 | 0 | 0 | 0 | 0 | 0 |  | Vlastní | Indiv | 0 | 0 |  | OPN | Běžná |  |  |  | POL13_0
12 | 12 | KABEL CYKY-J 4X35 | M | 60 |  | 0 |  | 0 |  | 0 | 21 | 0 | 0 | 0 | 0 | 0 |  | Vlastní | Indiv | 0 | 0 |  | Specifikace | Běžná |  |  |  | POL3_0
13 | 13 | KABEL CYKY-J 3X 2,5 | M | 60 |  | 0 |  | 0 |  | 0 | 21 | 0 | 0 | 0 | 0 | 0 |  | Vlastní | Indiv | 0 | 0 |  | Specifikace | Běžná |  |  |  | POL3_0
14 | 14 | TRUBKA ZEMNÍ OHEBNÁ 110 ČERVENÁ | M | 50 |  | 0 |  | 0 |  | 0 | 21 | 0 | 0 | 0 | 0 | 0 |  | Vlastní | Indiv | 0 | 0 |  | Specifikace | Běžná |  |  |  | POL3_0
15 | 15 | VÝSTRAŽNÁ FOLIE | M | 50 |  | 0 |  | 0 |  | 0 | 21 | 0 | 0 | 0 | 0 | 0 |  | Vlastní | Indiv | 0 | 0 |  | Specifikace | Běžná |  |  |  | POL3_0
16 | 16 | REVIZE ELEKROMĚROVÉHO ROZVADĚČE VČETNĚ VYSTAVENÍ ŽÁDOSTI O SMLOUVU | SOUBOR | 1 |  | 0 |  | 0 |  | 0 | 21 | 0 | 0 | 0 | 0 | 0 |  | Vlastní | Indiv | 0 | 0 |  | Práce | Běžná |  |  |  | POL1_1
Díl: | EM03 | ROZVADĚČ RH-P |  |  |  | 0 |  | 0 |  | 0 |  | 0 |  | 0.06 |  | 0 |  |  |  |  | 0 | [6 empty] | DIL
17 | 17 | SKŘÍŇ ROZVADĚČE , OCEP 600 X 900 X 250 MM IP44, VČETNĚ PROPOJOVACÍCH VODIČŮ , PROPOJOVACÍCH LIŠT, VYSEKÁNÍ OTVORU A USAZENÍ VE STĚNĚ | KS | 1 |  | 0 |  | 0 |  | 0 | 21 | 0 | 0.0015 | 0 | 0 | 0 |  | Vlastní | Indiv | 0 | 0 |  | Specifikace | Běžná |  |  |  | POL3_0
18 | 18 | ŘADOVÁ SVORNICE D35 | KS | 3 |  | 0 |  | 0 |  | 0 | 21 | 0 | 0.0017 | 0.01 | 0 | 0 |  | Vlastní | Indiv | 0 | 0 |  | Specifikace | Běžná |  |  |  | POL3_0
19 | 19 | ŘADOVÁ SVORNICE D2,5 | KS | 65 |  | 0 |  | 0 |  | 0 | 21 | 0 | 0 | 0 | 0 | 0 |  | Vlastní | Indiv | 0 | 0 |  | Specifikace | Běžná |  |  |  | POL3_0
20 | 20 | ŘADOVÁ SVORNICE D16 | KS | 15 |  | 0 |  | 0 |  | 0 | 21 | 0 | 0 | 0 | 0 | 0 |  | Vlastní | Indiv | 0 | 0 |  | Specifikace | Běžná |  |  |  | POL3_0
21 | 21 | ŘADOVÁ SVORNICE D4 | KS | 6 |  | 0 |  | 0 |  | 0 | 21 | 0 | 0 | 0 | 0 | 0 |  | Vlastní | Indiv | 0 | 0 |  | Specifikace | Běžná |  |  |  | POL3_0
22 | 22 | 40-4-030AC PROUDOVÝ CHRÁNIČ | KS | 2 |  | 0 |  | 0 |  | 0 | 21 | 0 | 0 | 0 | 0 | 0 |  | Vlastní | Indiv | 0 | 0 |  | Specifikace | Běžná |  |  |  | POL3_0
23 | 23 | 40B-3 JISTIČ 10KA | KS | 2 |  | 0 |  | 0 |  | 0 | 21 | 0 | 0 | 0 | 0 | 0 |  | Vlastní | Indiv | 0 | 0 |  | Specifikace | Běžná |  |  |  | POL3_0
24 | 24 | 16B-1 JISTIČ 10KA | KS | 14 |  | 0 |  | 0 |  | 0 | 21 | 0 | 0 | 0 | 0 | 0 |  | Vlastní | Indiv | 0 | 0 |  | Specifikace | Běžná |  |  |  | POL3_0
25 | 25 | B+C MAXI VS/3 KOMBINOVANÝ SVODIČ BLESKOVÝCH PROUDŮ A PŘEPĚTÍ, VHODNÉ PRO 3-FÁZOVÝ SYSTÉM TN-C, INSTALACE NA VSTUPU DO BUDOVY, 75 KA (10/350), 180 KA (8/20), DÁLKOVÁ SIGNALIZACE PORUCHY | KS | 1 |  | 0 |  | 0 |  | 0 | 21 | 0 | 0 | 0 | 0 | 0 |  | Vlastní | Indiv | 0 | 0 |  | Specifikace | Běžná |  |  |  | POL3_0
26 | 26 | 40C-3 JISTIČ 10KA | KS | 2 |  | 0 |  | 0 |  | 0 | 21 | 0 | 0 | 0 | 0 | 0 |  | Vlastní | Indiv | 0 | 0 |  | Specifikace | Běžná |  |  |  | POL3_0
27 | 27 | 6B-1 JISTIČ 10KA | KS | 3 |  | 0 |  | 0 |  | 0 | 21 | 0 | 0 | 0 | 0 | 0 |  | Vlastní | Indiv | 0 | 0 |  | Specifikace | Běžná |  |  |  | POL3_0
28 | 28 | 16B-3 JISTIČ 10KA | KS | 2 |  | 0 |  | 0 |  | 0 | 21 | 0 | 0.00321 | 0.01 | 0 | 0 |  | Vlastní | Indiv | 0 | 0 |  | Specifikace | Běžná |  |  |  | POL3_0
29 | 29 | 10C-1N-030AC PROUDOVÝ CHRÁNIČ S NADPROUDOVOU OCHRANOU | KS | 5 |  | 0 |  | 0 |  | 0 | 21 | 0 | 0 | 0 | 0 | 0 |  | Vlastní | Indiv | 0 | 0 |  | Práce | Běžná |  |  |  | POL1_1
30 | 30 | 20C-3 JISTIČ 10KA | KS | 1 |  | 0 |  | 0 |  | 0 | 21 | 0 | 0.0062 | 0.01 | 0 | 0 |  | Vlastní | Indiv | 0 | 0 |  | Specifikace | Běžná |  |  |  | POL3_0
31 | 31 | 16C-3 JISTIČ 10KA | KS | 1 |  | 0 |  | 0 |  | 0 | 21 | 0 | 0.012 | 0.01 | 0 | 0 |  | Vlastní | Indiv | 0 | 0 |  | Specifikace | Běžná |  |  |  | POL3_0
32 | 32 | 4B-1 JISTIČ 10KA | KS | 1 |  | 0 |  | 0 |  | 0 | 21 | 0 | 0.00725 | 0.01 | 0 | 0 |  | Vlastní | Indiv | 0 | 0 |  | Specifikace | Běžná |  |  |  | POL3_0
33 | 33 | 50C-3 JISTIČ 10KA | KS | 1 |  | 0 |  | 0 |  | 0 | 21 | 0 | 0.001 | 0 | 0 | 0 |  | Vlastní | Indiv | 0 | 0 |  | Specifikace | Běžná |  |  |  | POL3_0
34 | 34 | 100-3 PÁČKOVÝ SPÍNAČ | KS | 1 |  | 0 |  | 0 |  | 0 | 21 | 0 | 0.0146 | 0.01 | 0 | 0 |  | Vlastní | Indiv | 0 | 0 |  | Specifikace | Běžná |  |  |  | POL3_0
35 | 35 | ASTRONOMICKÉ HODINY | KS | 1 |  | 0 |  | 0 |  | 0 | 21 | 0 | 0 | 0 | 0 | 0 |  | Vlastní | Indiv | 0 | 0 |  | Práce | Běžná |  |  |  | POL1_1
36 | 36 | PŘIPOJENÍ 30KABELŮ DOROZVADĚČE, VČETNĚ OZNAČENÍ KABELŮ , VODIČŮ A OZNAČENÍ JISTÍCÍCH PRVKŮ | SOUBOR | 1 |  | 0 |  | 0 |  | 0 | 21 | 0 | 0 | 0 | 0 | 0 |  | Vlastní | Indiv | 0 | 0 |  | Práce | Běžná |  |  |  | POL1_1
Díl: | EM04 | ROZVADĚČ R- TČ |  |  |  | 0 |  | 0 |  | 0 |  | 0 |  | 0 |  | 0.12 |  |  |  |  | 0 | [6 empty] | DIL
37 | 37 | SKŘÍŇ ROZVADĚČE PLAST ,IP65 , 54 MODULŮ VČETNĚ PROPOJOVACÍCH VODIČŮ , PROPOJOVACÍCH LIŠT | KS | 1 |  | 0 |  | 0 |  | 0 | 21 | 0 | 0.00049 | 0 | 0.018 | 0.02 |  | Vlastní | Indiv | 0 | 0 |  | Práce | Běžná |  |  |  | POL1_1
38 | 38 | ŘADOVÁ SVORNICE D2,5 | KS | 20 |  | 0 |  | 0 |  | 0 | 21 | 0 | 0 | 0 | 0 | 0 |  | Vlastní | Indiv | 0 | 0 |  | Specifikace | Běžná |  |  |  | POL3_0
39 | 39 | ŘADOVÁ SVORNICE D10 | KS | 3 |  | 0 |  | 0 |  | 0 | 21 | 0 | 0 | 0 | 0 | 0 |  | Vlastní | Indiv | 0 | 0 |  | Specifikace | Běžná |  |  |  | POL3_0
40 | 40 | ŘADOVÁ SVORNICE D4 | KS | 3 |  | 0 |  | 0 |  | 0 | 21 | 0 | 0 | 0 | 0 | 0 |  | Vlastní | Indiv | 0 | 0 |  | Specifikace | Běžná |  |  |  | POL3_0
41 | 41 | VÝVODKA P13.5 | KS | 3 |  | 0 |  | 0 |  | 0 | 21 | 0 | 0 | 0 | 0 | 0 |  | Vlastní | Indiv | 0 | 0 |  | Specifikace | Běžná |  |  |  | POL3_0
42 | 42 | VÝVODKA P29 | KS | 1 |  | 0 |  | 0 |  | 0 | 21 | 0 | 0 | 0 | 0 | 0 |  | Vlastní | Indiv | 0 | 0 |  | Specifikace | Běžná |  |  |  | POL3_0
43 | 43 | VÝVODKA P16 | KS | 1 |  | 0 |  | 0 |  | 0 | 21 | 0 | 0 | 0 | 0 | 0 |  | Vlastní | Indiv | 0 | 0 |  | Specifikace | Běžná |  |  |  | POL3_0
44 | 44 | 16C-1 JISTIČ 10KA | KS | 1 |  | 0 |  | 0 |  | 0 | 21 | 0 | 0 | 0 | 0 | 0 |  | Vlastní | Indiv | 0 | 0 |  | Specifikace | Běžná |  |  |  | POL3_0
45 | 45 | 16C-3 JISTIČ 10KA | KS | 1 |  | 0 |  | 0 |  | 0 | 21 | 0 | 0 | 0 | 0 | 0 |  | Vlastní | Indiv | 0 | 0 |  | Specifikace | Běžná |  |  |  | POL3_0
46 | 46 | 32-3 PÁČKOVÝ SPÍNAČ | KS | 1 |  | 0 |  | 0 |  | 0 | 21 | 0 | 0.00049 | 0 | 0.04 | 0.04 |  | Vlastní | Indiv | 0 | 0 |  | Práce | Běžná |  |  |  | POL1_1
47 | 47 | PŘIPOJENÍ 6 KABELŮ DO ROZVADĚČE, VČETNĚ OZNAČENÍ KABELŮ , VODIČŮ A OZNAČENÍ JISTÍCÍCH PRVKŮ | SOUBOR | 1 |  | 0 |  | 0 |  | 0 | 21 | 0 | 0 | 0 | 0 | 0 |  | Vlastní | Indiv | 0 | 0 |  | Práce | Běžná |  |  |  | POL1_1
48 | 48 | PŘIPOJENÍ ČIDEL JYSTY 4X2X0,8 | M | 30 |  | 0 |  | 0 |  | 0 | 21 | 0 | 0 | 0 | 0.00214 | 0.06 |  | Vlastní | Indiv | 0 | 0 |  | Práce | Běžná |  |  |  | POL1_1
Díl: | EM05 | PŘEPOJENÍ STÁVAJÍCÍHO ROZVADĚČE RH - STÁVAJÍCÍ |  |  |  | 0 |  | 0 |  | 0 |  | 0 |  | 0.02 |  | 0 |  |  |  |  | 0 | [6 empty] | DIL
49 | 49 | ODPOJENÍ STÁVAJÍCÍHO KABELU, PŘIPOJENÍ NOVÉHO KABELU VČETNĚ HDO | SOUBOR | 1 |  | 0 |  | 0 |  | 0 | 21 | 0 | 0.00038 | 0 | 0 | 0 |  | Vlastní | Indiv | 0 | 0 |  | Práce | Běžná |  |  |  | POL1_1
50 | 50 | CYKY-J 4X25 | M | 30 |  | 0 |  | 0 |  | 0 | 21 | 0 | 0.00047 | 0.01 | 0 | 0 |  | Vlastní | Indiv | 0 | 0 |  | Práce | Běžná |  |  |  | POL1_1
51 | 51 | KABEL CYKY-J 3X 2,5 | M | 30 |  | 0 |  | 0 |  | 0 | 21 | 0 | 0 | 0 | 0 | 0 |  | Vlastní | Indiv | 0 | 0 |  | Specifikace | Běžná |  |  |  | POL3_0
52 | 52 | LH 60X40 HD LIŠTA HRANATÁ VČETNĚ UPEVNĚNÍ | M | 8 |  | 0 |  | 0 |  | 0 | 21 | 0 | 0.00152 | 0.01 | 0 | 0 |  | Vlastní | Indiv | 0 | 0 |  | Práce | Běžná |  |  |  | POL1_1
Díl: | EM06 | PODLAHOVÁ KRABICE |  |  |  | 0 |  | 0 |  | 0 |  | 0 |  | 0.03 |  | 0 |  |  |  |  | 0 | [6 empty] | DIL
53 | 53 | PODLAHOVÁ KRABICE DO BETONOVÉ PODLAHY VČETNE 4 KS INSTALAČNÍCH KRABIC PRO ZÁSUVKY, VČETNĚ NEREZOVÉHO HORNÍHO KRYTU , USAZENÍ A VYSEKÁNÍ OTVORU V BETONOVÉ PODLAZE | KS | 2 |  | 0 |  | 0 |  | 0 | 21 | 0 | 0.013 | 0.03 | 0 | 0 |  | Vlastní | Indiv | 0 | 0 |  | Specifikace | Běžná |  |  |  | POL3_0
Díl: | EM07 | PŘÍSTROJE |  |  |  | 0 |  | 0 |  | 0 |  | 0 |  | 0.07 |  | 0 |  |  |  |  | 0 | [6 empty] | DIL
54 | 54 | PŘÍSTROJ SPÍNAČE 1 (1SO) BEZŠROUBOVÝ+KRYT+ RÁMEČEK | KS | 1 |  | 0 |  | 0 |  | 0 | 21 | 0 | 0.013 | 0.01 | 0 | 0 |  | Vlastní | Indiv | 0 | 0 |  | Specifikace | Běžná |  |  |  | POL3_0
55 | 55 | PŘÍSTROJ SPÍNAČE 6 (6SO,6S) STŘÍDAVÝ BEZŠROUBOVÝ +KRYT+ RÁMEČEK | KS | 2 |  | 0 |  | 0 |  | 0 | 21 | 0 | 0.0165 | 0.03 | 0 | 0 |  | Vlastní | Indiv | 0 | 0 |  | Specifikace | Běžná |  |  |  | POL3_0
56 | 56 | PŘÍSTROJ SPÍNAČE 5 SÉRIOVÝ BEZŠROUBOVÝ+KRYT+ RÁMEČEK | KS | 1 |  | 0 |  | 0 |  | 0 | 21 | 0 | 0 | 0 | 0 | 0 |  | Vlastní | Indiv | 0 | 0 |  | Specifikace | Běžná |  |  |  | POL3_0
57 | 57 | VYPÍNAČ VODOTĚSNÝ BÍLÁ IP44 | KS | 1 |  | 0 |  | 0 |  | 0 | 21 | 0 | 0 | 0 | 0 | 0 |  | Vlastní | Indiv | 0 | 0 |  | Specifikace | Běžná |  |  |  | POL3_0
58 | 58 | SNÍMAČ SPÍNAČE AUTOMATICKÉHO (KUŽEL, ÚHEL 120°), BÍLÁ, RELÉOVÝ VÝSTUP +KRYT+RÁMEČEK | KS | 6 |  | 0 |  | 0 |  | 0 | 21 | 0 | 0 | 0 | 0 | 0 |  | Vlastní | Indiv | 0 | 0 |  | Specifikace | Běžná |  |  |  | POL3_0
59 | 59 | ZÁSUVKA 400V IP44,16A | KS | 1 |  | 0 |  | 0 |  | 0 | 21 | 0 | 0 | 0 | 0 | 0 |  | Vlastní | Indiv | 0 | 0 |  | Specifikace | Běžná |  |  |  | POL3_0
60 | 60 | ZÁSUVKA 1-NÁSOBNÁ S CLONKAMI BEZŠROUBOVÁ BÍLÁ+ RÁMEČEK | KS | 13 |  | 0 |  | 0 |  | 0 | 21 | 0 | 0 | 0 | 0 | 0 |  | Vlastní | Indiv | 0 | 0 |  | Specifikace | Běžná |  |  |  | POL3_0
61 | 61 | ZÁSUVKA 1-NÁSOBNÁ S PŘEPĚŤOVOU OCHRANOU S CLONKAMI BÍLÁ+ RÁMEČEK | KS | 10 |  | 0 |  | 0 |  | 0 | 21 | 0 | 0 | 0 | 0 | 0 |  | Vlastní | Indiv | 0 | 0 |  | Specifikace | Běžná |  |  |  | POL3_0
62 | 62 | DVOJZÁSUVKA S PŘEPĚŤOVOU OCHRANOU BÍLÁ | KS | 2 |  | 0 |  | 0 |  | 0 | 21 | 0 | 0.0135 | 0.03 | 0 | 0 |  | Vlastní | Indiv | 0 | 0 |  | Specifikace | Běžná |  |  |  | POL3_0
63 | 63 | ZÁSUVKA 2-NÁSOBNÁ NATOČENÁ S CLONKAMI BÍLÁ | KS | 5 |  | 0 |  | 0 |  | 0 | 21 | 0 | 0 | 0 | 0 | 0 |  | Vlastní | Indiv | 0 | 0 |  | Specifikace | Běžná |  |  |  | POL3_0
64 | 64 | NAPÁJECÍ ZDROJ PRO MAX. 5 PISOÁRŮ | KS | 1 |  | 0 |  | 0 |  | 0 | 21 | 0 | 0.0047 | 0 | 0 | 0 |  | Vlastní | Indiv | 0 | 0 |  | Specifikace | Běžná |  |  |  | POL3_0
65 | 64.1 | Sada pro nouzovou signalizaci na WC, D+M | KS | 1 |  | 0 |  | 0 |  | 0 | 21 | 0 | 0.0047 | 0 | 0 | 0 |  | Vlastní | Indiv | 0 | 0 |  | Specifikace | Běžná |  |  |  | POL3_0
Díl: | EM08 | OSUŠOVAČE RUKOU |  |  |  | 0 |  | 0 |  | 0 |  | 0 |  | 0.01 |  | 0 |  |  |  |  | 0 | [6 empty] | DIL
66 | 65 | BÍLÝ OSOUŠEČ RUKOU ELEKTRICKÝ | KS | 3 |  | 0 |  | 0 |  | 0 | 21 | 0 | 0.0047 | 0.01 | 0 | 0 |  | Vlastní | Indiv | 0 | 0 |  | Specifikace | Běžná |  |  |  | POL3_0
Díl: | EM09 | KABELOVÉ ŽLABY NAD PODHLEDEM |  |  |  | 0 |  | 0 |  | 0 |  | 0 |  | 1.72 |  | 0 |  |  |  |  | 0 | [6 empty] | DIL
67 | 66 | ŽLAB DRÁTĚNÝ 150/ 50 | M | 40 |  | 0 |  | 0 |  | 0 | 21 | 0 | 0.013 | 0.52 | 0 | 0 |  | Vlastní | Indiv | 0 | 0 |  | Specifikace | Běžná |  |  |  | POL3_0
68 | 67 | SPOJKA ŽLABU | M | 40 |  | 0 |  | 0 |  | 0 | 21 | 0 | 0 | 0 | 0 | 0 |  | Vlastní | Indiv | 0 | 0 |  | Specifikace | Běžná |  |  |  | POL3_0
69 | 68 | DRŽÁK ŽLABU | KS | 40 |  | 0 |  | 0 |  | 0 | 21 | 0 | 0 | 0 | 0 | 0 |  | Vlastní | Indiv | 0 | 0 |  | Specifikace | Běžná |  |  |  | POL3_0
70 | 69 | TYČ ZÁVITOVÁ 8MM/1M GALVANICKÝ ZINEK | KS | 10 |  | 0 |  | 0 |  | 0 | 21 | 0 | 0 | 0 | 0 | 0 |  | Vlastní | Indiv | 0 | 0 |  | Specifikace | Běžná |  |  |  | POL3_0
71 | 70 | KOTVA M8 VČETNĚ VRTÁNÍ | KS | 40 |  | 0 |  | 0 |  | 0 | 21 | 0 | 0.0165 | 0.66 | 0 | 0 |  | Vlastní | Indiv | 0 | 0 |  | Specifikace | Běžná |  |  |  | POL3_0
72 | 71 | PŘEPÁŽKA ŽLABU | M | 40 |  | 0 |  | 0 |  | 0 | 21 | 0 | 0.0135 | 0.54 | 0 | 0 |  | Vlastní | Indiv | 0 | 0 |  | Specifikace | Běžná |  |  |  | POL3_0
Díl: | EM10 | KABELY |  |  |  | 0 |  | 0 |  | 0 |  | 0 |  | 9.58 |  | 0 |  |  |  |  | 0 | [6 empty] | DIL
73 | 72 | CYKY-J 3X1.5 , PEVNĚ | M | 400 |  | 0 |  | 0 |  | 0 | 21 | 0 | 0.013 | 5.2 | 0 | 0 |  | Vlastní | Indiv | 0 | 0 |  | Specifikace | Běžná |  |  |  | POL3_0
74 | 73 | CYKY-O 3X1.5 , PEVNĚ | M | 200 |  | 0 |  | 0 |  | 0 | 21 | 0 | 0.0165 | 3.3 | 0 | 0 |  | Vlastní | Indiv | 0 | 0 |  | Specifikace | Běžná |  |  |  | POL3_0
75 | 74 | CYKY-J 5X1.5 , PEVNĚ | M | 50 |  | 0 |  | 0 |  | 0 | 21 | 0 | 0 | 0 | 0 | 0 |  | Vlastní | Indiv | 0 | 0 |  | Specifikace | Běžná |  |  |  | POL3_0
76 | 75 | CYKY-J 3X2.5 , PEVNĚ | M | 560 |  | 0 |  | 0 |  | 0 | 21 | 0 | 0 | 0 | 0 | 0 |  | Vlastní | Indiv | 0 | 0 |  | Specifikace | Běžná |  |  |  | POL3_0
77 | 76 | CYKY-O 2X1.5 , PEVNĚ | M | 50 |  | 0 |  | 0 |  | 0 | 21 | 0 | 0 | 0 | 0 | 0 |  | Vlastní | Indiv | 0 | 0 |  | Specifikace | Běžná |  |  |  | POL3_0
78 | 77 | CYKY-J 5X2.5 , PEVNĚ | M | 170 |  | 0 |  | 0 |  | 0 | 21 | 0 | 0 | 0 | 0 | 0 |  | Vlastní | Indiv | 0 | 0 |  | Specifikace | Běžná |  |  |  | POL3_0
79 | 78 | CYKY-J 5X4 , PEVNĚ | M | 80 |  | 0 |  | 0 |  | 0 | 21 | 0 | 0.0135 | 1.08 | 0 | 0 |  | Vlastní | Indiv | 0 | 0 |  | Specifikace | Běžná |  |  |  | POL3_0
Díl: | EM11 | SVÍTIDLA |  |  |  | 0 |  | 0 |  | 0 |  | 0 |  | 0.19 |  | 0 |  |  |  |  | 0 | [6 empty] | DIL
80 | 79 | A - ZC414/13OPAL T5 ZÁŘ.SVÍT. 595 X 595 X 62 VČETNĚ SVĚTELNÝCH ZDROJŮ | KS | 12 |  | 0 |  | 0 |  | 0 | 21 | 0 | 0.013 | 0.16 | 0 | 0 |  | Vlastní | Indiv | 0 | 0 |  | Specifikace | Běžná |  |  |  | POL3_0
81 | 80 | A1 - ZC414/13OPAL T5 ZÁŘ.SVÍT. 595 X 595 X 62 VČETNĚ SVĚTELNÝCH ZDROJŮ +NOUZOVÝ ZDROJ | KS | 2 |  | 0 |  | 0 |  | 0 | 21 | 0 | 0.0165 | 0.03 | 0 | 0 |  | Vlastní | Indiv | 0 | 0 |  | Specifikace | Běžná |  |  |  | POL3_0
82 | 81 | B1- NOUZOVÉ LED SVÍTIDLO, PROVOZ 3H IP65 | KS | 4 |  | 0 |  | 0 |  | 0 | 21 | 0 | 0 | 0 | 0 | 0 |  | Vlastní | Indiv | 0 | 0 |  | Specifikace | Běžná |  |  |  | POL3_0
83 | 82 | C- PODHLEDOVÉ LED SVÍTIDLO, IP44 | KS | 10 |  | 0 |  | 0 |  | 0 | 21 | 0 | 0 | 0 | 0 | 0 |  | Vlastní | Indiv | 0 | 0 |  | Specifikace | Běžná |  |  |  | POL3_0
84 | 83 | D - PRACHOTĚSNÉ SVÍTIDLO | KS | 1 |  | 0 |  | 0 |  | 0 | 21 | 0 | 0 | 0 | 0 | 0 |  | Vlastní | Indiv | 0 | 0 |  | Specifikace | Běžná |  |  |  | POL3_0
85 | 84 | E - PŘISAZENÉ VENKOVNÍ LED SVÍTIDLO IP65 | KS | 2 |  | 0 |  | 0 |  | 0 | 21 | 0 | 0 | 0 | 0 | 0 |  | Vlastní | Indiv | 0 | 0 |  | Specifikace | Běžná |  |  |  | POL3_0
Díl: | EM12 | KRABICE, SVORKY |  |  |  | 0 |  | 0 |  | 0 |  | 0 |  | 0.78 |  | 0 |  |  |  |  | 0 | [6 empty] | DIL
86 | 85 | KRABICE PŘÍSTROJOVÁ KPR 68 HLUBOKÁ | KS | 60 |  | 0 |  | 0 |  | 0 | 21 | 0 | 0.013 | 0.78 | 0 | 0 |  | Vlastní | Indiv | 0 | 0 |  | Specifikace | Běžná |  |  |  | POL3_0
87 | 86 | KRABICE IP 44 | KS | 5 |  | 0 |  | 0 |  | 0 | 21 | 0 | 0 | 0 | 0 | 0 |  | Vlastní | Indiv | 0 | 0 |  | Specifikace | Běžná |  |  |  | POL3_0
88 | 87 | VYSEKÁNÍ OTVORU PRO KRABICI DO D100MM | KS | 60 |  | 0 |  | 0 |  | 0 | 21 | 0 | 0 | 0 | 0 | 0 |  | Vlastní | Indiv | 0 | 0 |  | Práce | Běžná |  |  |  | POL1_1
89 | 88 | 273-102 4X1-2,5MM2 | KS | 30 |  | 0 |  | 0 |  | 0 | 21 | 0 | 0 | 0 | 0 | 0 |  | Vlastní | Indiv | 0 | 0 |  | Specifikace | Běžná |  |  |  | POL3_0
90 | 89 | 273-104 3X1-2,5MM2 | KS | 20 |  | 0 |  | 0 |  | 0 | 21 | 0 | 0 | 0 | 0 | 0 |  | Vlastní | Indiv | 0 | 0 |  | Specifikace | Běžná |  |  |  | POL3_0
91 | 90 | 273-112 2X1-2,5MM2 | KS | 60 |  | 0 |  | 0 |  | 0 | 21 | 0 | 0 | 0 | 0 | 0 |  | Vlastní | Indiv | 0 | 0 |  | Specifikace | Běžná |  |  |  | POL3_0
92 | 91 | 273-105 5X1-2,5MM2 | KS | 10 |  | 0 |  | 0 |  | 0 | 21 | 0 | 0 | 0 | 0 | 0 |  | Vlastní | Indiv | 0 | 0 |  | Specifikace | Běžná |  |  |  | POL3_0
Díl: | EM13 | OCHRANNÉ POSPOJOVÁNÍ |  |  |  | 0 |  | 0 |  | 0 |  | 0 |  | 1.06 |  | 0 |  |  |  |  | 0 | [6 empty] | DIL
93 | 92 | CYY 6 , PEVNĚ, VČETNĚ VYSEKÁNÍ KABELOVÉ DRÁŽKY | M | 30 |  | 0 |  | 0 |  | 0 | 21 | 0 | 0.013 | 0.39 | 0 | 0 |  | Vlastní | Indiv | 0 | 0 |  | Specifikace | Běžná |  |  |  | POL3_0
94 | 93 | CYY 4 , PEVNĚ , VČETNĚ VYSEKÁNÍ KABELOVÉ DRÁŽKY | M | 40 |  | 0 |  | 0 |  | 0 | 21 | 0 | 0.0165 | 0.66 | 0 | 0 |  | Vlastní | Indiv | 0 | 0 |  | Specifikace | Běžná |  |  |  | POL3_0
95 | 94 | KRABICE HOP V KRYTU VČETNĚ UPEVNĚNÍ | KS | 1 |  | 0 |  | 0 |  | 0 | 21 | 0 | 0.0135 | 0.01 | 0 | 0 |  | Vlastní | Indiv | 0 | 0 |  | Specifikace | Běžná |  |  |  | POL3_0
96 | 95 | PŘIPOJOVACÍ SVORKY | SOUBOR | 1 |  | 0 |  | 0 |  | 0 | 21 | 0 | 0.0047 | 0 | 0 | 0 |  | Vlastní | Indiv | 0 | 0 |  | Specifikace | Běžná |  |  |  | POL3_0
Díl: | EM14 | OSTATNÍ POLOŽKY SILNOPROUDÁ ELEKTROINSTALACE |  |  |  | 0 |  | 0 |  | 0 |  | 0 |  | 0.51 |  | 0 |  |  |  |  | 0 | [6 empty] | DIL
97 | 96 | PRŮRAZ ZDIVEM DO 45CM | KS | 6 |  | 0 |  | 0 |  | 0 | 21 | 0 | 0.013 | 0.08 | 0 | 0 |  | Vlastní | Indiv | 0 | 0 |  | Specifikace | Běžná |  |  |  | POL3_0
98 | 97 | SÁDROVÉ POJIVO | SOUBOR | 1 |  | 0 |  | 0 |  | 0 | 21 | 0 | 0 | 0 | 0 | 0 |  | Vlastní | Indiv | 0 | 0 |  | Specifikace | Běžná |  |  |  | POL3_0
99 | 98 | PROVEDENÍ REVIZNÍCH ZKOUŠEK SILNOPROUDÉ INSTALACE DLE CSN 331500 REVIZNI TECHNIK | HOD | 15 |  | 0 |  | 0 |  | 0 | 21 | 0 | 0 | 0 | 0 | 0 |  | Vlastní | Indiv | 0 | 0 |  | Práce | Běžná |  |  |  | POL1_1
100 | 99 | DOPRAVA DO 20 KM , NÁKUP MATERIÁLU | SOUBOR | 1 |  | 0 |  | 0 |  | 0 | 21 | 0 | 0.0165 | 0.02 | 0 | 0 |  | Vlastní | Indiv | 0 | 0 |  | Specifikace | Běžná |  |  |  | POL3_0
101 | 100 | PODRUŽNÝ MATERIÁL | SOUBOR | 1 |  | 0 |  | 0 |  | 0 | 21 | 0 | 0.0135 | 0.01 | 0 | 0 |  | Vlastní | Indiv | 0 | 0 |  | Specifikace | Běžná |  |  |  | POL3_0
102 | 101 | VYSEKANI RYH VE ZDIVU CIHELNEM - HLOUBKA 50MM SIRE 70 MM | M | 85 |  | 0 |  | 0 |  | 0 | 21 | 0 | 0.0047 | 0.4 | 0 | 0 |  | Vlastní | Indiv | 0 | 0 |  | Specifikace | Běžná |  |  |  | POL3_0
Díl: | EM15 | JÍMACÍ A SVODOVÉ VEDENÍ |  |  |  | 0 |  | 0 |  | 0 |  | 0 |  | 2.36 |  | 0 |  |  |  |  | 0 | [6 empty] | DIL
103 | 102 | DRÁT 8 ALMGSI T/2 DRÁT O 8MM ALMGSI T/2 (0,135KG/M) POLOTVRDÝ, PEVNĚ | M | 180 |  | 0 |  | 0 |  | 0 | 21 | 0 | 0.013 | 2.34 | 0 | 0 |  | Vlastní | Indiv | 0 | 0 |  | Specifikace | Běžná |  |  |  | POL3_0
104 | 103 | PODPĚRA VEDENÍ NA PLOCHOU STŘECHU S BETONOVOU VÝPLNÍ | KS | 130 |  | 0 |  | 0 |  | 0 | 21 | 0 | 0 | 0 | 0 | 0 |  | Vlastní | Indiv | 0 | 0 |  | Specifikace | Běžná |  |  |  | POL3_0
105 | 104 | LEPIDLO | KS | 13 |  | 0 |  | 0 |  | 0 | 21 | 0 | 0 | 0 | 0 | 0 |  | Vlastní | Indiv | 0 | 0 |  | Specifikace | Běžná |  |  |  | POL3_0
106 | 105 | LÍH TECHNICKÝ 800 G | KS | 2 |  | 0 |  | 0 |  | 0 | 21 | 0 | 0 | 0 | 0 | 0 |  | Vlastní | Indiv | 0 | 0 |  | Specifikace | Běžná |  |  |  | POL3_0
107 | 106 | PODPĚRA VEDENÍ DO ZDIVA, VRUT 8 | KS | 30 |  | 0 |  | 0 |  | 0 | 21 | 0 | 0 | 0 | 0 | 0 |  | Vlastní | Indiv | 0 | 0 |  | Specifikace | Běžná |  |  |  | POL3_0
108 | 107 | HMOŽDINKA D14 VČETNĚ VRTÁNÍ | KS | 50 |  | 0 |  | 0 |  | 0 | 21 | 0 | 0 | 0 | 0 | 0 |  | Vlastní | Indiv | 0 | 0 |  | Specifikace | Běžná |  |  |  | POL3_0
109 | 108 | HROMOSVOD SVORKA ST +PÁSEK NEREZ NA TRUBKU | KS | 15 |  | 0 |  | 0 |  | 0 | 21 | 0 | 0 | 0 | 0 | 0 |  | Vlastní | Indiv | 0 | 0 |  | Specifikace | Běžná |  |  |  | POL3_0
110 | 109 | SO SVORKA OKAPOVÁ | KS | 4 |  | 0 |  | 0 |  | 0 | 21 | 0 | 0 | 0 | 0 | 0 |  | Vlastní | Indiv | 0 | 0 |  | Specifikace | Běžná |  |  |  | POL3_0
111 | 110 | SZB ZKUŠEBNÍ - LITINOVÁ | KS | 4 |  | 0 |  | 0 |  | 0 | 21 | 0 | 0 | 0 | 0 | 0 |  | Vlastní | Indiv | 0 | 0 |  | Specifikace | Běžná |  |  |  | POL3_0
112 | 111 | SK KŘÍŽOVÁ | KS | 25 |  | 0 |  | 0 |  | 0 | 21 | 0 | 0 | 0 | 0 | 0 |  | Vlastní | Indiv | 0 | 0 |  | Specifikace | Běžná |  |  |  | POL3_0
113 | 112 | SS SPOJOVACÍ | KS | 40 |  | 0 |  | 0 |  | 0 | 21 | 0 | 0 | 0 | 0 | 0 |  | Vlastní | Indiv | 0 | 0 |  | Specifikace | Běžná |  |  |  | POL3_0
114 | 113 | SVORKA SU FEZN UNIVERZÁLNÍ | KS | 20 |  | 0 |  | 0 |  | 0 | 21 | 0 | 0 | 0 | 0 | 0 |  | Vlastní | Indiv | 0 | 0 |  | Specifikace | Běžná |  |  |  | POL3_0
115 | 114 | ŠTÍTEK PLAST OZNAČENÍ SVODU | KS | 4 |  | 0 |  | 0 |  | 0 | 21 | 0 | 0 | 0 | 0 | 0 |  | Vlastní | Indiv | 0 | 0 |  | Specifikace | Běžná |  |  |  | POL3_0
116 | 115 | OU 1,7 OCHRANNÝ ÚHELNÍK, L 1700MM | KS | 3 |  | 0 |  | 0 |  | 0 | 21 | 0 | 0 | 0 | 0 | 0 |  | Vlastní | Indiv | 0 | 0 |  | Specifikace | Běžná |  |  |  | POL3_0
117 | 116 | DUDA-32 DRŽÁK OCHRANNÉHO ÚHELNÍKU DO DŘEVA, L 320MM | KS | 6 |  | 0 |  | 0 |  | 0 | 21 | 0 | 0 | 0 | 0 | 0 |  | Vlastní | Indiv | 0 | 0 |  | Specifikace | Běžná |  |  |  | POL3_0
118 | 117 | neobsazeno | KS | 0 |  | 0 |  | 0 |  | 0 | 21 | 0 | 0 | 0 | 0 | 0 |  | Vlastní | Indiv | 0 | 0 |  | Specifikace | Běžná |  |  |  | POL3_0
119 | 118 | neobsazeno | KS | 0 |  | 0 |  | 0 |  | 0 | 21 | 0 | 0.0165 | 0 | 0 | 0 |  | Vlastní | Indiv | 0 | 0 |  | Specifikace | Běžná |  |  |  | POL3_0
120 | 119 | neobsazeno | KS | 0 |  | 0 |  | 0 |  | 0 | 21 | 0 | 0.0135 | 0 | 0 | 0 |  | Vlastní | Indiv | 0 | 0 |  | Specifikace | Běžná |  |  |  | POL3_0
121 | 120 | ŠTÍTEK PLAST OZNAČENÍ SVODU | KS | 4 |  | 0 |  | 0 |  | 0 | 21 | 0 | 0.0047 | 0.02 | 0 | 0 |  | Vlastní | Indiv | 0 | 0 |  | Specifikace | Běžná |  |  |  | POL3_0
Díl: | EM16 | Zařizovací předměty |  |  |  | 0 |  | 0 |  | 0 |  | 0 |  | 1.56 |  | 0 |  |  |  |  | 0 | [6 empty] | DIL
122 | 121 | PÁSKA 30X4 PÁSKA 30X4 (0,95 KG/M), PEVNĚ | M | 75 |  | 0 |  | 0 |  | 0 | 21 | 0 | 0.013 | 0.98 | 0 | 0 |  | Vlastní | Indiv | 0 | 0 |  | Specifikace | Běžná |  |  |  | POL3_0
123 | 122 | FEZN DRÁT 10 DRÁT O 10MM(0,62KG/M), PEVNĚ | M | 30 |  | 0 |  | 0 |  | 0 | 21 | 0 | 0.0165 | 0.5 | 0 | 0 |  | Vlastní | Indiv | 0 | 0 |  | Specifikace | Běžná |  |  |  | POL3_0
124 | 123 | FEZN DRÁT 8 DRÁT O 8MM | M | 15 |  | 0 |  | 0 |  | 0 | 21 | 0 | 0 | 0 | 0 | 0 |  | Vlastní | Indiv | 0 | 0 |  | Specifikace | Běžná |  |  |  | POL3_0
125 | 124 | SVORKA SR 3B+1 SVORKA PÁSKA-DRÁT+MEZIDESKA | KS | 35 |  | 0 |  | 0 |  | 0 | 21 | 0 | 0 | 0 | 0 | 0 |  | Vlastní | Indiv | 0 | 0 |  | Specifikace | Běžná |  |  |  | POL3_0
126 | 125 | TEPLEM SMRŠTITELNÁ BUŽÍRKA | M | 6 |  | 0 |  | 0 |  | 0 | 21 | 0 | 0.0135 | 0.08 | 0 | 0 |  | Vlastní | Indiv | 0 | 0 |  | Specifikace | Běžná |  |  |  | POL3_0
127 | 126 | ASFALTOVÝ NÁTĚR | KG | 0.5 |  | 0 |  | 0 |  | 0 | 21 | 0 | 0.0047 | 0 | 0 | 0 |  | Vlastní | Indiv | 0 | 0 |  | Specifikace | Běžná |  |  |  | POL3_0
Díl: | EM17 | Zařizovací předměty |  |  |  | 0 |  | 0 |  | 0 |  | 0 |  | 0.04 |  | 0 |  |  |  |  | 0 | [6 empty] | DIL
128 | 127 | REVIZE HROMOSVODU | SOUBOR | 1 |  | 0 |  | 0 |  | 0 | 21 | 0 | 0.013 | 0.01 | 0 | 0 |  | Vlastní | Indiv | 0 | 0 |  | Specifikace | Běžná |  |  |  | POL3_0
129 | 128 | DOPRAVA NÁKUP MATERIÁLU | SOUBOR | 1 |  | 0 |  | 0 |  | 0 | 21 | 0 | 0.0165 | 0.02 | 0 | 0 |  | Vlastní | Indiv | 0 | 0 |  | Specifikace | Běžná |  |  |  | POL3_0
130 | 129 | PODRUŽNÝ MATERIÁL | SOUBOR | 1 |  | 0 |  | 0 |  | 0 | 21 | 0 | 0.0135 | 0.01 | 0 | 0 |  | Vlastní | Indiv | 0 | 0 |  | Specifikace | Běžná |  |  |  | POL3_0
Díl: | EM18 | Zařizovací předměty |  |  |  | 0 |  | 0 |  | 0 |  | 0 |  | 0.01 |  | 0 |  |  |  |  | 0 | [6 empty] | DIL
131 | 130 | ZABEZPEČOVACÍ ÚSTŘEDNA JE URČENA PRO MALÉ AŽ STŘEDNÍ APLIKACE. NA DESCE ÚSTŘEDNY JE 32 ZÓN V ATZ ZAPOJENÍ , VČETNĚ NAPÁJECÍHO ZDROJE, ZÁLOŽNÍHO AKUMULÁTORU A KOVOVÉ SKŘÍNĚ EZS S TAMPLEREM | KS | 1 |  | 0 |  | 0 |  | 0 | 21 | 0 | 0.013 | 0.01 | 0 | 0 |  | Vlastní | Indiv | 0 | 0 |  | Specifikace | Běžná |  |  |  | POL3_0
132 | 131 | DIGITÁLNÍ KLÁVESNICE LCD | KS | 1 |  | 0 |  | 0 |  | 0 | 21 | 0 | 0 | 0 | 0 | 0 |  | Vlastní | Indiv | 0 | 0 |  | Specifikace | Běžná |  |  |  | POL3_0
133 | 132 | DETEKTOR TŘÍŠTĚNÍ SKLA KRUHOVÝ S DOSAHEM AŽ 7,6M I PRO SKLA S FÓLIEMI | KS | 2 |  | 0 |  | 0 |  | 0 | 21 | 0 | 0 | 0 | 0 | 0 |  | Vlastní | Indiv | 0 | 0 |  | Specifikace | Běžná |  |  |  | POL3_0
134 | 133 | ČIDLO PIR, DIGITÁLNÍ, IMUNITA ZVÍŘAT | KS | 3 |  | 0 |  | 0 |  | 0 | 21 | 0 | 0 | 0 | 0 | 0 |  | Vlastní | Indiv | 0 | 0 |  | Specifikace | Běžná |  |  |  | POL3_0
135 | 134 | MAGNETICKÝ KONTAKT | KS | 3 |  | 0 |  | 0 |  | 0 | 21 | 0 | 0 | 0 | 0 | 0 |  | Vlastní | Indiv | 0 | 0 |  | Specifikace | Běžná |  |  |  | POL3_0
136 | 135 | GSM/GPRS KOMUNIKÁTOR, (MMCX-F) | KS | 1 |  | 0 |  | 0 |  | 0 | 21 | 0 | 0 | 0 | 0 | 0 |  | Vlastní | Indiv | 0 | 0 |  | Specifikace | Běžná |  |  |  | POL3_0
137 | 136 | DRÁTOVÁ VENKOVNÍ STROBO SIRÉNA PRO GSM ALARM LM-107 | KS | 1 |  | 0 |  | 0 |  | 0 | 21 | 0 | 0 | 0 | 0 | 0 |  | Vlastní | Indiv | 0 | 0 |  | Specifikace | Běžná |  |  |  | POL3_0
138 | 137 | SYKFY SDĚLOVACÍ STÍNĚNÝ KABEL 5X2X0.5, PEVNĚ | M | 200 |  | 0 |  | 0 |  | 0 | 21 | 0 | 0 | 0 | 0 | 0 |  | Vlastní | Indiv | 0 | 0 |  | Specifikace | Běžná |  |  |  | POL3_0
139 | 138 | TRUBKA OHEBNÁ LPE 2316/LPE-2 VČETNĚ VYSEKÁNÍ KABELOVÉ DRÁŽKY | M | 30 |  | 0 |  | 0 |  | 0 | 21 | 0 | 0 | 0 | 0 | 0 |  | Vlastní | Indiv | 0 | 0 |  | Specifikace | Běžná |  |  |  | POL3_0
140 | 139 | KPR 68 KRABICE UNIVEZÁLNÍ VČETNĚ VYSEKÁNÍ OTVORU | KS | 6 |  | 0 |  | 0 |  | 0 | 21 | 0 | 0 | 0 | 0 | 0 |  | Vlastní | Indiv | 0 | 0 |  | Specifikace | Běžná |  |  |  | POL3_0
141 | 140 | PRŮRAZ ZDIVEM Z VELMI TVRDĚ PÁLENÝCH CIHEL O TLOUŠŤCE 45CM | KS | 4 |  | 0 |  | 0 |  | 0 | 21 | 0 | 0 | 0 | 0 | 0 |  | Vlastní | Indiv | 0 | 0 |  | Práce | Běžná |  |  |  | POL1_1
142 | 141 | PODRUŽNÝ MATERIÁL | SOUBOR | 1 |  | 0 |  | 0 |  | 0 | 21 | 0 | 0 | 0 | 0 | 0 |  | Vlastní | Indiv | 0 | 0 |  | Specifikace | Běžná |  |  |  | POL3_0
143 | 142 | DOPRAVA DO 20KM, NÁKUP MATERIÁLU | SOUBOR | 1 |  | 0 |  | 0 |  | 0 | 21 | 0 | 0 | 0 | 0 | 0 |  | Vlastní | Indiv | 0 | 0 |  | Práce | Běžná |  |  |  | POL1_1
144 | 143 | ZAŠKOLENÍ OBSLUHY, OŽIVENÍ | SOUBOR | 1 |  | 0 |  | 0 |  | 0 | 21 | 0 | 0 | 0 | 0 | 0 |  | Vlastní | Indiv | 0 | 0 |  | Specifikace | Běžná |  |  |  | POL3_0
Díl: | EM19 | Zařizovací předměty |  |  |  | 0 |  | 0 |  | 0 |  | 0 |  | 0.23 |  | 0 |  |  |  |  | 0 | [6 empty] | DIL
145 | 144 | ZÁSUVKA DATOVÁ KOMPLETNÍ 1XRJ 45 VČETNĚ KRYTU, NOSNÉ MASKY, INSTALAČNÍ KRABICE A VYSEKÁNÍ KAPES PRO KRABICE, PŘIPOJENÍ DATOVÉ ZÁSUVKY | KS | 7 |  | 0 |  | 0 |  | 0 | 21 | 0 | 0.013 | 0.09 | 0 | 0 |  | Vlastní | Indiv | 0 | 0 |  | Specifikace | Běžná |  |  |  | POL3_0
146 | 145 | ZÁSUVKA DATOVÁ KOMPLETNÍ 2XRJ 45 VČETNĚ KRYTU, NOSNÉ MASKY, INSTALAČNÍ KRABICE A VYSEKÁNÍ KAPES PRO KRABICE, PŘIPOJENÍ DATOVÉ ZÁSUVKY | KS | 3 |  | 0 |  | 0 |  | 0 | 21 | 0 | 0 | 0 | 0 | 0 |  | Vlastní | Indiv | 0 | 0 |  | Specifikace | Běžná |  |  |  | POL3_0
147 | 146 | UTP KABEL | M | 300 |  | 0 |  | 0 |  | 0 | 21 | 0 | 0 | 0 | 0 | 0 |  | Vlastní | Indiv | 0 | 0 |  | Specifikace | Běžná |  |  |  | POL3_0
148 | 147 | TRUBKA OHEBNÁ LPE 2316/LPE-2 VČETNĚ VYSEKÁNÍ KABELOVÉ DRÁŽKY | M | 60 |  | 0 |  | 0 |  | 0 | 21 | 0 | 0 | 0 | 0 | 0 |  | Vlastní | Indiv | 0 | 0 |  | Specifikace | Běžná |  |  |  | POL3_0
149 | 148 | PODRUŽNÝ MATERIÁL | SOUBOR | 1 |  | 0 |  | 0 |  | 0 | 21 | 0 | 0 | 0 | 0 | 0 |  | Vlastní | Indiv | 0 | 0 |  | Specifikace | Běžná |  |  |  | POL3_0
150 | 149 | NALISOVÁNÍ KONCOVÝCH KONEKTORŮ | SOUBOR | 1 |  | 0 |  | 0 |  | 0 | 21 | 0 | 0 | 0 | 0 | 0 |  | Vlastní | Indiv | 0 | 0 |  | Specifikace | Běžná |  |  |  | POL3_0
151 | 150 | DOPRAVA DO 20KM, NÁKUP MATERIÁLU | SOUBOR | 1 |  | 0 |  | 0 |  | 0 | 21 | 0 | 0 | 0 | 0 | 0 |  | Vlastní | Indiv | 0 | 0 |  | Práce | Běžná |  |  |  | POL1_1
152 | 151 | VYSEKANI RYH V BETONOVE DLAZBE SIRE 150 MM | M | 8 |  | 0 |  | 0 |  | 0 | 21 | 0 | 0.0165 | 0.13 | 0 | 0 |  | Vlastní | Indiv | 0 | 0 |  | Specifikace | Běžná |  |  |  | POL3_0
153 | 152 | ZAŠKOLENÍ OBSLUHY, OŽIVENÍ | SOUBOR | 1 |  | 0 |  | 0 |  | 0 | 21 | 0 | 0.0135 | 0.01 | 0 | 0 |  | Vlastní | Indiv | 0 | 0 |  | Specifikace | Běžná |  |  |  | POL3_0
Díl: | EM20 | Zařizovací předměty |  |  |  | 0 |  | 0 |  | 0 |  | 0 |  | 0.01 |  | 0 |  |  |  |  | 0 | [6 empty] | DIL
154 | 153 | PPV SILNOPROUDÁ+SLABOPROUDÁ INSTALACE | SOUBOR | 1 |  | 0 |  | 0 |  | 0 | 21 | 0 | 0.013 | 0.01 | 0 | 0 |  | Vlastní | Indiv | 0 | 0 |  | Specifikace | Běžná |  |  |  | POL3_0
[26 empty] | 15 | 21 | DPH
| Celkem |  |  |  |  | 0 | [19 empty] | 0 | 0 | SUM
END
Note on S6: Jedná se o informaci, zda se jedná o položku, která je do rozpočtu zadána z cenové soustavy RTS, nebo vlastní.
Note on T6: Jedná se o název CÚ, která je zadána u položky rozpočtu

## 07 01 Pol
Položkový rozpočet | [27 empty] | #TypZaznamu#
S: | 22-087 | Přístavba Hvězdárny Třebíč | [25 empty] | STA
O: | 07 | Vzduchotechnika | [22 empty] | STA |  |  | OBJ
R: | 01 | Pol | [25 empty] | ROZ
P.č. | Číslo položky | Název položky | MJ | Množství | Cena / MJ | Celkem | Dodávka | Dodávka celk. | Montáž | Montáž celk. | DPH | Cena s DPH | Hmotnost / MJ | Hmotnost celk.(t) | Dem. hmotnost / MJ | Dem. hmotnost celk.(t) | Ceník | Cen. soustava / platnost | Cenová úroveň | Nhod / MJ | Nhod celk. | Dodavatel | Typ položky | Stav položky
Díl: | VZT1 | Vzduchotechnika |  |  |  | 0 |  | 0 |  | 0 |  | 0 |  | 0 |  | 0 |  |  |  |  | 0 | [6 empty] | DIL
1 | 751611116 | Montáž vzduchotechnické jednotky s rekuperací tepla nástřešní výměnou vzduchu do 5000 m3/h | kus | 1 |  | 0 |  | 0 |  | 0 | 21 | 0 | 0 | 0 | 0 | 0 |  | Vlastní | Indiv | 0 | 0 |  | Práce | Běžná |  |  |  | POL1_1
2 | 1.1 | Kompaktní nástřešní větrací jednotka s rekuperací | kus | 1 |  | 0 |  | 0 |  | 0 | 21 | 0 | 0 | 0 | 0 | 0 |  | Vlastní | Indiv | 0 | 0 |  | Specifikace | Běžná |  |  |  | POL3_0
3 | 1.2 | Kompletní systém MaR pro zař.č.1 | kus | 1 |  | 0 |  | 0 |  | 0 | 21 | 0 | 0 | 0 | 0 | 0 |  | Vlastní | Indiv | 0 | 0 |  | Práce | Běžná |  |  |  | POL1_1
4 | 1.2a | Vzdálený digitální nástěnný ovladač pro jednotku 1.1. dodávka vč.montáže | kus | 1 |  | 0 |  | 0 |  | 0 | 21 | 0 | 0 | 0 | 0 | 0 |  | Vlastní | Indiv | 0 | 0 |  | Specifikace | Běžná |  |  |  | POL3_0
5 | 1.2b | Prostorové čidlo CO2 0-10V | kus | 1 |  | 0 |  | 0 |  | 0 | 21 | 0 | 0 | 0 | 0 | 0 |  | Vlastní | Indiv | 0 | 0 |  | Práce | Běžná |  |  |  | POL1_1
6 | 1.2c | Kanálové čidlo CO2 0-10V | kus | 1 |  | 0 |  | 0 |  | 0 | 21 | 0 | 0 | 0 | 0 | 0 |  | Vlastní | Indiv | 0 | 0 |  | Specifikace | Běžná |  |  |  | POL3_0
7 | 1.2d | Detektor kouře | kus | 1 |  | 0 |  | 0 |  | 0 | 21 | 0 | 0 | 0 | 0 | 0 |  | Vlastní | Indiv | 0 | 0 |  | Specifikace | Běžná |  |  |  | POL3_0
8 | 1.3 | venkovní kondenzační jednotka pro přímý výparník zař.č.1.1. | ks | 1 |  | 0 |  | 0 |  | 0 | 21 | 0 | 0 | 0 | 0 | 0 |  | Vlastní | Indiv | 0 | 0 |  | Specifikace | Běžná |  |  |  | POL3_0
9 | 1.3a | Komunikační modul | ks | 1 |  | 0 |  | 0 |  | 0 | 21 | 0 | 0 | 0 | 0 | 0 |  | Vlastní | Indiv | 0 | 0 |  | Specifikace | Běžná |  |  |  | POL3_0
10 | 1.3b | propojovací Cu potrubí vč.izolace, komunikačního kabelu 16/10, krycí lišty | m | 5 |  | 0 |  | 0 |  | 0 | 21 | 0 | 0 | 0 | 0 | 0 |  | Vlastní | Indiv | 0 | 0 |  | Specifikace | Běžná |  |  |  | POL3_0
11 | 1.3c | tlaková zkouška | soub | 1 |  | 0 |  | 0 |  | 0 | 21 | 0 | 0 | 0 | 0 | 0 |  | Vlastní | Indiv | 0 | 0 |  | Práce | Běžná |  |  |  | POL1_1
12 | 1.3d | napuštění systému chladivem | soub | 1 |  | 0 |  | 0 |  | 0 | 21 | 0 | 0 | 0 | 0 | 0 |  | Vlastní | Indiv | 0 | 0 |  | Práce | Běžná |  |  |  | POL1_1
13 | 751344123 | Mtž tlumiče hluku pro čtyřhranné potrubí do 0,450 m2 | kus | 5 |  | 0 |  | 0 |  | 0 | 21 | 0 | 0 | 0 | 0 | 0 |  | Vlastní | Indiv | 0 | 0 |  | Práce | Běžná |  |  |  | POL1_1
14 | 1.4 | Čtyřhranný tlumič hluku 800x500 dl.1000 vč. buněk hluku s děrovaným plechem | kus | 1 |  | 0 |  | 0 |  | 0 | 21 | 0 | 0 | 0 | 0 | 0 |  | Vlastní | Indiv | 0 | 0 |  | Specifikace | Běžná |  |  |  | POL3_0
15 | 1.5 | Čtyřhranný tlumič hluku 1000x315 dl.1000 vč. kulisy tlumiče hluku | kus | 1 |  | 0 |  | 0 |  | 0 | 21 | 0 | 0 | 0 | 0 | 0 |  | Vlastní | Indiv | 0 | 0 |  | Specifikace | Běžná |  |  |  | POL3_0
16 | 1.6 | Nasávací kus - oblouk 110° 630x630 vč. síta, dodávka vč.montáže | kus | 1 |  | 0 |  | 0 |  | 0 | 21 | 0 | 0 | 0 | 0 | 0 |  | Vlastní | Indiv | 0 | 0 |  | Specifikace | Běžná |  |  |  | POL3_0
17 | 1.7 | Výfukový kus vč.mřížky 800x500, dodávka vč.montáže | kus | 1 |  | 0 |  | 0 |  | 0 | 21 | 0 | 0 | 0 | 0 | 0 |  | Vlastní | Indiv | 0 | 0 |  | Specifikace | Běžná |  |  |  | POL3_0
18 | 1.8a | Regulátor variabilního průtoku kruhový DN315 vč. servopohonu 0-10V D+M | kus | 1 |  | 0 |  | 0 |  | 0 | 21 | 0 | 0 | 0 | 0 | 0 |  | Vlastní | Indiv | 0 | 0 |  | Specifikace | Běžná |  |  |  | POL3_0
19 | 1.8b | Regulátor variabilního průtoku kruhový DN315 vč. servopohonu 0-10V D+M | kus | 1 |  | 0 |  | 0 |  | 0 | 21 | 0 | 0 | 0 | 0 | 0 |  | Vlastní | Indiv | 0 | 0 |  | Specifikace | Běžná |  |  |  | POL3_0
20 | 1.9a | Regulátor variabilního průtoku kruhový DN315 vč. servopohonu 0-10V D+M | kus | 1 |  | 0 |  | 0 |  | 0 | 21 | 0 | 0 | 0 | 0 | 0 |  | Vlastní | Indiv | 0 | 0 |  | Specifikace | Běžná |  |  |  | POL3_0
21 | 1.9b | Regulátor variabilního průtoku kruhový DN315 vč. servopohonu 0-10V D+M | kus | 1 |  | 0 |  | 0 |  | 0 | 21 | 0 | 0 | 0 | 0 | 0 |  | Vlastní | Indiv | 0 | 0 |  | Specifikace | Běžná |  |  |  | POL3_0
22 | 751311096 | Mtž vyústi čtyřhranné přes 0,250 m2 | kus | 5 |  | 0 |  | 0 |  | 0 | 21 | 0 | 0 | 0 | 0 | 0 |  | Vlastní | Indiv | 0 | 0 |  | Práce | Běžná |  |  |  | POL1_1
23 | 1.10 | Vířivá výusť vel.600/24 vč.plenum boxu s regulační klapkou, připojení DN250 | m | 3 |  | 0 |  | 0 |  | 0 | 21 | 0 | 0 | 0 | 0 | 0 |  | Vlastní | Indiv | 0 | 0 |  | Specifikace | Běžná |  |  |  | POL3_0
24 | 751311093 | Mtž vyústi čtyřhranné na čtyřhranné potrubí do 0,150 m2 | kus | 1 |  | 0 |  | 0 |  | 0 | 21 | 0 | 0 | 0 | 0 | 0 |  | Vlastní | Indiv | 0 | 0 |  | Práce | Běžná |  |  |  | POL1_1
25 | 1.11 | Jednořadá výustka 500x300 elox hliník | kus | 1 |  | 0 |  | 0 |  | 0 | 21 | 0 | 0 | 0 | 0 | 0 |  | Vlastní | Indiv | 0 | 0 |  | Specifikace | Běžná |  |  |  | POL3_0
26 | 751344114 | Mtž tlumiče hluku pro kruhové potrubí D do 400 mm | kus | 5 |  | 0 |  | 0 |  | 0 | 21 | 0 | 0 | 0 | 0 | 0 |  | Vlastní | Indiv | 0 | 0 |  | Práce | Běžná |  |  |  | POL1_1
27 | 1.13 | Kruhový tlumič hluku DN 315 dl.900mm | kus | 5 |  | 0 |  | 0 |  | 0 | 21 | 0 | 0 | 0 | 0 | 0 |  | Vlastní | Indiv | 0 | 0 |  | Specifikace | Běžná |  |  |  | POL3_0
28 | 751514876 | Mtž regulační a měřící clony do plech potrubí kruhové bez příruby D do 200 mm | kus | 2 |  | 0 |  | 0 |  | 0 | 21 | 0 | 0 | 0 | 0 | 0 |  | Vlastní | Indiv | 0 | 0 |  | Práce | Běžná |  |  |  | POL1_1
29 | 1.14 | Regulátor konstantního průtoku do kruhového potrubí DN 200 | kus | 2 |  | 0 |  | 0 |  | 0 | 21 | 0 | 0 | 0 | 0 | 0 |  | Vlastní | Indiv | 0 | 0 |  | Specifikace | Běžná |  |  |  | POL3_0
30 | 1.15 | Vířivá výusť vel.600/24 vč.plenum boxu s regulační klapkou, připojení DN200 | kus | 2 |  | 0 |  | 0 |  | 0 | 21 | 0 | 0 | 0 | 0 | 0 |  | Vlastní | Indiv | 0 | 0 |  | Specifikace | Běžná |  |  |  | POL3_0
31 | 751322012 | Mtž talířového ventilu D do 200 mm | kus | 7 |  | 0 |  | 0 |  | 0 | 21 | 0 | 0 | 0 | 0 | 0 |  | Vlastní | Indiv | 0 | 0 |  | Práce | Běžná |  |  |  | POL1_1
32 | 1.16 | Odvodní talířový ventil DN 200 | kus | 1 |  | 0 |  | 0 |  | 0 | 21 | 0 | 0 | 0 | 0 | 0 |  | Vlastní | Indiv | 0 | 0 |  | Specifikace | Běžná |  |  |  | POL3_0
33 | 1.17 | Odvodní talířový ventil DN 160 | kus | 5 |  | 0 |  | 0 |  | 0 | 21 | 0 | 0 | 0 | 0 | 0 |  | Vlastní | Indiv | 0 | 0 |  | Specifikace | Běžná |  |  |  | POL3_0
34 | 1.18 | Odvodní talířový ventil DN 125 | kus | 1 |  | 0 |  | 0 |  | 0 | 21 | 0 | 0 | 0 | 0 | 0 |  | Vlastní | Indiv | 0 | 0 |  | Specifikace | Běžná |  |  |  | POL3_0
35 | 1.19 | Dýza na kruhové potrubí DN 160 s možností ručního přestavení směru proudění, RAL | kus | 12 |  | 0 |  | 0 |  | 0 | 21 | 0 | 0 | 0 | 0 | 0 |  | Vlastní | Indiv | 0 | 0 |  | Specifikace | Běžná |  |  |  | POL3_0
36 | 1.20 | Čtyřhranný tlumič 800x500 dl. 1500 pozink vč. buněk hluku s děrovaným plechem | kus | 1 |  | 0 |  | 0 |  | 0 | 21 | 0 | 0 | 0 | 0 | 0 |  | Vlastní | Indiv | 0 | 0 |  | Specifikace | Běžná |  |  |  | POL3_0
37 | 1.21 | Čtyřhranný tlumič 630x500 dl. 1000 vč. kulisy tlumiče | kus | 1 |  | 0 |  | 0 |  | 0 | 21 | 0 | 0 | 0 | 0 | 0 |  | Vlastní | Indiv | 0 | 0 |  | Specifikace | Běžná |  |  |  | POL3_0
38 | PPK-01 | Protipožární klapka EIS90 630x400 prov.11, ruční, teplotní s koncovým spínačem dodávka a montáž | kus | 1 |  | 0 |  | 0 |  | 0 | 21 | 0 | 0 | 0 | 0 | 0 |  | Vlastní | Indiv | 0 | 0 |  | Specifikace | Běžná |  |  |  | POL3_0
39 | PPK-02 | Protipožární klapka EIS90 630x400 prov.11, ruční, teplotní s koncovým spínačem dodávka a montáž | kus | 1 |  | 0 |  | 0 |  | 0 | 21 | 0 | 0 | 0 | 0 | 0 |  | Vlastní | Indiv | 0 | 0 |  | Specifikace | Běžná |  |  |  | POL3_0
40 | 751510042 | Vzduchotechnické potrubí pozink kruhové spirálně vinuté D do 200 mm | m | 22 |  | 0 |  | 0 |  | 0 | 21 | 0 | 0 | 0 | 0 | 0 |  | Vlastní | Indiv | 0 | 0 |  | Práce | Běžná |  |  |  | POL1_1
41 | 751510043 | Vzduchotechnické potrubí pozink kruhové spirálně vinuté D do 300 mm | m | 12 |  | 0 |  | 0 |  | 0 | 21 | 0 | 0 | 0 | 0 | 0 |  | Vlastní | Indiv | 0 | 0 |  | Práce | Běžná |  |  |  | POL1_1
42 | 751510044 | Vzduchotechnické potrubí pozink kruhové spirálně vinuté D do 400 mm | m | 24 |  | 0 |  | 0 |  | 0 | 21 | 0 | 0 | 0 | 0 | 0 |  | Vlastní | Indiv | 0 | 0 |  | Práce | Běžná |  |  |  | POL1_1
43 | 7515100010 | Ohebná zvukově a tepelně izolovaná hadice DN160 tl.izolace 25mm, dodávka vč.montáže | m | 12 |  | 0 |  | 0 |  | 0 | 21 | 0 | 0 | 0 | 0 | 0 |  | Vlastní | Indiv | 0 | 0 |  | Specifikace | Běžná |  |  |  | POL3_0
44 | 7515100011 | Ohebná zvukově a tepelně izolovaná hadice DN200 tl.izolace 25mm, dodávka vč.montáže | m | 2 |  | 0 |  | 0 |  | 0 | 21 | 0 | 0 | 0 | 0 | 0 |  | Vlastní | Indiv | 0 | 0 |  | Specifikace | Běžná |  |  |  | POL3_0
45 | 7515100015 | Ohebná zvukově a tepelně izolovaná hadice DN250 tl.izolace 25mm, dodávka vč.montáže | m | 3 |  | 0 |  | 0 |  | 0 | 21 | 0 | 0 | 0 | 0 | 0 |  | Vlastní | Indiv | 0 | 0 |  | Specifikace | Běžná |  |  |  | POL3_0
46 | 751510015 | Vzduchotechnické potrubí pozink čtyřhranné průřezu do 0,50 m2 | m | 40 |  | 0 |  | 0 |  | 0 | 21 | 0 | 0 | 0 | 0 | 0 |  | Vlastní | Indiv | 0 | 0 |  | Práce | Běžná |  |  |  | POL1_1
47 | 713150 | Čtyřhranné potrubí, pozink., krčky,odskoky, úprava, doměry D+M | m2 | 6 |  | 0 |  | 0 |  | 0 | 21 | 0 | 0 | 0 | 0 | 0 |  | Vlastní | Indiv | 0 | 0 |  | Specifikace | Běžná |  |  |  | POL3_0
48 | R713000001 | Tepelná a protihluk. iz.tl.60mm s hliníkovým polepem, mont. na trny vč.zaplechování pozink.plechem dodávka vč.montáže | m2 | 15 |  | 0 |  | 0 |  | 0 | 21 | 0 | 0 | 0 | 0 | 0 |  | Vlastní | Indiv | 0 | 0 |  | Práce | Běžná |  |  |  | POL1_1
49 | R713000003 | Tepelná kaučuková izolace tl.20mm s hliníkovým polepem dodávka vč.montáže | m2 | 90 |  | 0 |  | 0 |  | 0 | 21 | 0 | 0 | 0 | 0 | 0 |  | Vlastní | Indiv | 0 | 0 |  | Specifikace | Běžná |  |  |  | POL3_0
50 | R713000004 | Protipožární izolace, dodávka a montáž | m2 | 10 |  | 0 |  | 0 |  | 0 | 21 | 0 | 0 | 0 | 0 | 0 |  | Vlastní | Indiv | 0 | 0 |  | Specifikace | Běžná |  |  |  | POL3_0
51 | R713000006 | Tepelná a protihluková izolace tl.40mm, ALS, dodávka a montáž | m2 | 65 |  | 0 |  | 0 |  | 0 | 21 | 0 | 0 | 0 | 0 | 0 |  | Vlastní | Indiv | 0 | 0 |  | Specifikace | Běžná |  |  |  | POL3_0
52 | R751000012 | Spojovací, těsnící, závěsný materiál, objímky, spojky na kruh.potrubí | kg | 60 |  | 0 |  | 0 |  | 0 | 21 | 0 | 0 | 0 | 0 | 0 |  | Vlastní | Indiv | 0 | 0 |  | Specifikace | Běžná |  |  |  | POL3_0
53 | R751000019 | Ocelové profily žárově zinkované pro zhotovení konzol pod vzt potrubí, dodávka vč.montáže | kg | 20 |  | 0 |  | 0 |  | 0 | 21 | 0 | 0 | 0 | 0 | 0 |  | Vlastní | Indiv | 0 | 0 |  | Práce | Běžná |  |  |  | POL1_1
54 | R751000005 | Zprovoznění zařízení, zaregulování, funkční zkoušky, zaškolení obsluhy | hod | 20 |  | 0 |  | 0 |  | 0 | 21 | 0 | 0 | 0 | 0 | 0 |  | Vlastní | Indiv | 0 | 0 |  | Práce | Běžná |  |  |  | POL1_1
55 | R751000006 | Zapojení kabeláží, nastavení a autorizované zprovoznění MaR | hod | 20 |  | 0 |  | 0 |  | 0 | 21 | 0 | 0 | 0 | 0 | 0 |  | Vlastní | Indiv | 0 | 0 |  | Práce | Běžná |  |  |  | POL1_1
56 | R751000007 | Mimostaveništní doprava, přesun hmot | soub | 1 |  | 0 |  | 0 |  | 0 | 21 | 0 | 0 | 0 | 0 | 0 |  | Vlastní | Indiv | 0 | 0 |  | Specifikace | Běžná |  |  |  | POL3_0
57 | R751000010 | Stavební přípomoce | hod | 10 |  | 0 |  | 0 |  | 0 | 21 | 0 | 0 | 0 | 0 | 0 |  | Vlastní | Indiv | 0 | 0 |  | Práce | Běžná |  |  |  | POL1_1
[26 empty] | 15 | 21 | DPH
| Celkem |  |  |  |  | 0 | [19 empty] | 0 | 0 | SUM
END
Note on S6: Jedná se o informaci, zda se jedná o položku, která je do rozpočtu zadána z cenové soustavy RTS, nebo vlastní.
Note on T6: Jedná se o název CÚ, která je zadána u položky rozpočtu

## 08 01 Pol
Položkový rozpočet | [27 empty] | #TypZaznamu#
S: | 22-087 | Přístavba Hvězdárny Třebíč | [25 empty] | STA
O: | 08 | Zařízení interiéru - viz výpis D.2.2.1 | [22 empty] | PRO |  |  | OBJ
R: | 01 | Zařízení interiéru - viz výpis D.2.2.1 | [25 empty] | ROZ
P.č. | Číslo položky | Název položky | MJ | Množství | Cena / MJ | Celkem | Dodávka | Dodávka celk. | Montáž | Montáž celk. | DPH | Cena s DPH | Hmotnost / MJ | Hmotnost celk.(t) | Dem. hmotnost / MJ | Dem. hmotnost celk.(t) | Ceník | Cen. soustava / platnost | Cenová úroveň | Nhod / MJ | Nhod celk. | Dodavatel | Typ položky | Stav položky
Díl: | 999 | Zařízení interiéru |  |  |  | 0 |  | 0 |  | 0 |  | 0 |  | 0.22 |  | 0 |  |  |  |  | 120.27 | [6 empty] | DIL
1 | 001 | stůl lichoběžníkový | kus | 4 |  | 0 |  | 0 |  | 0 | 21 | 0 | 0.00452 | 0.02 | 0 | 0 |  | Vlastní | Indiv | 2.11 | 8.44 |  | Práce | Běžná |  |  |  | POL1_
2 | 002 | židle čalouněná na kovové konstrukci, stohovatelná | kus | 12 |  | 0 |  | 0 |  | 0 | 21 | 0 | 0.00452 | 0.05 | 0 | 0 |  | Vlastní | Indiv | 2.11 | 25.32 |  | Práce | Běžná |  |  |  | POL1_
3 | 003 | stůl - katedra, uzamykatelná dvířka a zásuvky | kus | 1 |  | 0 |  | 0 |  | 0 | 21 | 0 | 0.00452 | 0 | 0 | 0 |  | Vlastní | Indiv | 2.11 | 2.11 |  | Práce | Běžná |  |  |  | POL1_
4 | 004 | židle čalouněná, otočná | kus | 1 |  | 0 |  | 0 |  | 0 | 21 | 0 | 0.00452 | 0 | 0 | 0 |  | Vlastní | Indiv | 2.11 | 2.11 |  | Práce | Běžná |  |  |  | POL1_
5 | 005 | knihovna s uzamykatelnými dvířky | kus | 1 |  | 0 |  | 0 |  | 0 | 21 | 0 | 0.00452 | 0 | 0 | 0 |  | Vlastní | Indiv | 2.11 | 2.11 |  | Práce | Běžná |  |  |  | POL1_
6 | 006 | řadový věšák s odkládací policí | kus | 4 |  | 0 |  | 0 |  | 0 | 21 | 0 | 0.00452 | 0.02 | 0 | 0 |  | Vlastní | Indiv | 2.11 | 8.44 |  | Práce | Běžná |  |  |  | POL1_
7 | 007 | sedací čalouněné kostky | kus | 8 |  | 0 |  | 0 |  | 0 | 21 | 0 | 0.00452 | 0.04 | 0 | 0 |  | Vlastní | Indiv | 2.11 | 16.88 |  | Práce | Běžná |  |  |  | POL1_
8 | 008 | stolek recepce s uzamykatelnou zásuvkou | kus | 1 |  | 0 |  | 0 |  | 0 | 21 | 0 | 0.00452 | 0 | 0 | 0 |  | Vlastní | Indiv | 2.11 | 2.11 |  | Práce | Běžná |  |  |  | POL1_
9 | 009 | zásobník na toaletní papír kulatý | kus | 4 |  | 0 |  | 0 |  | 0 | 21 | 0 | 0.00452 | 0.02 | 0 | 0 |  | Vlastní | Indiv | 2.11 | 8.44 |  | Práce | Běžná |  |  |  | POL1_
10 | 010 | odpadkový koš kulatý nášlapný | kus | 5 |  | 0 |  | 0 |  | 0 | 21 | 0 | 0.00452 | 0.02 | 0 | 0 |  | Vlastní | Indiv | 2.11 | 10.55 |  | Práce | Běžná |  |  |  | POL1_
11 | 011 | odpadkový koš nástěnný | kus | 3 |  | 0 |  | 0 |  | 0 | 21 | 0 | 0.00452 | 0.01 | 0 | 0 |  | Vlastní | Indiv | 2.11 | 6.33 |  | Práce | Běžná |  |  |  | POL1_
12 | 012 | WC závěsná souprava se štětkou a krytkou | kus | 4 |  | 0 |  | 0 |  | 0 | 21 | 0 | 0.00452 | 0.02 | 0 | 0 |  | Vlastní | Indiv | 2.11 | 8.44 |  | Práce | Běžná |  |  |  | POL1_
13 | 014 | minizásobník na tekuté mýdlo | kus | 3 |  | 0 |  | 0 |  | 0 | 21 | 0 | 0.00452 | 0.01 | 0 | 0 |  | Vlastní | Indiv | 2.11 | 6.33 |  | Práce | Běžná |  |  |  | POL1_
14 | 015 | televizor min.52", plochá obrazovka, USB a HDMI vstup | kus | 3 |  | 0 |  | 0 |  | 0 | 21 | 0 | 0.00452 | 0.01 | 0 | 0 |  | Vlastní | Indiv | 2.11 | 6.33 |  | Práce | Běžná |  |  |  | POL1_
15 | 016 | tabule jednodílná keramická magnetická 200x120 mm | kus | 1 |  | 0 |  | 0 |  | 0 | 21 | 0 | 0.00452 | 0 | 0 | 0 |  | Vlastní | Indiv | 2.11 | 2.11 |  | Práce | Běžná |  |  |  | POL1_
16 | 017 | projekční plátno bílé svinovací min 100", poměr stran 16:10 | kus | 1 |  | 0 |  | 0 |  | 0 | 21 | 0 | 0.00452 | 0 | 0 | 0 |  | Vlastní | Indiv | 2.11 | 2.11 |  | Práce | Běžná |  |  |  | POL1_
17 | 018 | dataprojektor 3 LCD, rozlišení 1920x1200, 3400 lumen, vstup USB,VGA,HDMI vč. stropního držáku | kus | 1 |  | 0 |  | 0 |  | 0 | 21 | 0 | 0.00452 | 0 | 0 | 0 |  | Vlastní | Indiv | 2.11 | 2.11 |  | Práce | Běžná |  |  |  | POL1_
[26 empty] | 15 | 21 | DPH
| Celkem |  |  |  |  | 0 | [19 empty] | 0 | 0 | SUM
END
Note on S6: Jedná se o informaci, zda se jedná o položku, která je do rozpočtu zadána z cenové soustavy RTS, nebo vlastní.
Note on T6: Jedná se o název CÚ, která je zadána u položky rozpočtu

## 10 01 Naklady
Položkový rozpočet | [27 empty] | #TypZaznamu#
S: | 22-087 | Přístavba Hvězdárny Třebíč | [25 empty] | STA
O: | 10 | VRN a ON | [22 empty] | NAK |  |  | OBJ
R: | 01 | VRN a ON | [25 empty] | ROZ
P.č. | Číslo položky | Název položky | MJ | Množství | Cena / MJ | Celkem | Dodávka | Dodávka celk. | Montáž | Montáž celk. | DPH | Cena s DPH | Hmotnost / MJ | Hmotnost celk.(t) | Dem. hmotnost / MJ | Dem. hmotnost celk.(t) | Ceník | Cen. soustava / platnost | Cenová úroveň | Nhod / MJ | Nhod celk. | Dodavatel | Typ položky | Stav položky
Díl: | VN | Vedlejší náklady |  |  |  | 0 |  | 0 |  | 0 |  | 0 |  | 0 |  | 0 |  |  |  |  | 0 | [6 empty] | DIL
1 | 005111020R | Vytyčení stavby | Soubor | 1 |  | 0 |  | 0 |  | 0 | 21 | 0 | 0 | 0 | 0 | 0 |  | RTS 22/ II | Indiv | 0 | 0 |  | VRN | Běžná |  |  |  | POL99_8
2 | 005111021R | Vytyčení inženýrských sítí | Soubor | 1 |  | 0 |  | 0 |  | 0 | 21 | 0 | 0 | 0 | 0 | 0 |  | RTS 22/ II | Indiv | 0 | 0 |  | VRN | Běžná |  |  |  | POL99_8
3 | 005121 R | Zařízení staveniště | Soubor | 1 |  | 0 |  | 0 |  | 0 | 21 | 0 | 0 | 0 | 0 | 0 |  | RTS 22/ II | Indiv | 0 | 0 |  | VRN | Běžná |  |  |  | POL99_8
4 | 005122 R | Provozní vlivy | Soubor | 1 |  | 0 |  | 0 |  | 0 | 21 | 0 | 0 | 0 | 0 | 0 |  | RTS 22/ II | Indiv | 0 | 0 |  | VRN | Běžná |  |  |  | POL99_8
5 | 005124010R | Koordinační činnost | Soubor | 1 |  | 0 |  | 0 |  | 0 | 21 | 0 | 0 | 0 | 0 | 0 |  | RTS 22/ II | Indiv | 0 | 0 |  | VRN | Běžná |  |  |  | POL99_8
6 | 005211080R | Bezpečnostní a hygienická opatření na staveništi | Soubor | 1 |  | 0 |  | 0 |  | 0 | 21 | 0 | 0 | 0 | 0 | 0 |  | RTS 22/ II | Indiv | 0 | 0 |  | VRN | Běžná |  |  |  | POL99_8
7 | 00523 R | Zkoušky a revize | Soubor | 1 |  | 0 |  | 0 |  | 0 | 21 | 0 | 0 | 0 | 0 | 0 |  | RTS 22/ II | Indiv | 0 | 0 |  | VRN | Běžná |  |  |  | POL99_8
8 | VN001.R | Dokumentace skutečného provedení 4 paré | Soubor | 1 |  | 0 |  | 0 |  | 0 | 21 | 0 | 0 | 0 | 0 | 0 |  | Vlastní | Indiv | 0 | 0 |  | VRN | Běžná |  |  |  | POL99_8
9 | VN002.R | Dokladová část 4x | Soubor | 1 |  | 0 |  | 0 |  | 0 | 21 | 0 | 0 | 0 | 0 | 0 |  | Vlastní | Indiv | 0 | 0 |  | VRN | Běžná |  |  |  | POL99_8
10 | VN003.R | Geometrický plán 4x | Soubor | 1 |  | 0 |  | 0 |  | 0 | 21 | 0 | 0 | 0 | 0 | 0 |  | Vlastní | Indiv | 0 | 0 |  | VRN | Běžná |  |  |  | POL99_8
11 | VN004.R | Zameření | Soubor | 1 |  | 0 |  | 0 |  | 0 | 21 | 0 | 0 | 0 | 0 | 0 |  | Vlastní | Indiv | 0 | 0 |  | VRN | Běžná |  |  |  | POL99_8
12 | VN005.R | Měření hluku z tepelného čerpadla | Soubor | 1 |  | 0 |  | 0 |  | 0 | 21 | 0 | 0 | 0 | 0 | 0 |  | Vlastní | Indiv | 0 | 0 |  | VRN | Běžná |  |  |  | POL99_8
13 | VN006.R | Informační systém na únikových cestách (polepy hlavní jistič, uzávěr vody apod. ) vše dle požadavků PBŘ | Soubor | 1 |  | 0 |  | 0 |  | 0 | 21 | 0 | 0 | 0 | 0 | 0 |  | Vlastní | Indiv | 0 | 0 |  | VRN | Běžná |  |  |  | POL99_8
[26 empty] | 15 | 21 | DPH
| Celkem |  |  |  |  | 0 | [19 empty] | 0 | 0 | SUM
END
Note on S6: Jedná se o informaci, zda se jedná o položku, která je do rozpočtu zadána z cenové soustavy RTS, nebo vlastní.
Note on T6: Jedná se o název CÚ, která je zadána u položky rozpočtu