## Pokyny pro vyplnění
Pokyny pro vyplnění
Ve všech listech tohoto souboru můžete měnit pouze buňky s modrým pozadím. Jedná se o tyto údaje : - údaje o firmě - jednotkové ceny položek zadané na maximálně dvě desetinná místa

## Stavba
#RTSROZP# | Soupis stavebních prací, dodávek a služeb
| Stavba: |  | 23.07-1_1 | Regenerace sídliště - Třebíč, Václavské náměstí, 2. etapa
| Zadavatel |  | Město Třebíč |  |  |  | IČO: | 00290629
|  |  | Karlovo nám. 104/55 |  |  |  | DIČ: | CZ00290629
|  |  | 67401 | Třebíč-Vnitřní Město
| Projektant: | [5 empty] | IČO:
DIČ:
| Zhotovitel: | [5 empty] | IČO:
DIČ:
Vypracoval:
| Rozpis ceny | [6 empty] | Celkem
HSV | HSV | [6 empty] | 0
PSV | PSV | [6 empty] | 0
MON | MON | [6 empty] | 0
VN | Vedlejší náklady | [6 empty] | 0
ON | Ostatní náklady | [6 empty] | 0
| Celkem | [6 empty] | 0
Rekapitulace daní
0 | Základ pro sníženou DPH |  |  | 15 | % | 0 |  |  | CZK
0 | Snížená DPH |  |  | 15 | % | 0 |  |  | CZK
0 | Základ pro základní DPH |  |  | 21 | % | 0 |  |  | CZK
0 | Základní DPH |  |  | 21 | % | 0 |  |  | CZK
0 | Zaokrouhlení |  |  |  |  | 0 |  |  | CZK
| Cena celkem bez DPH |  |  |  |  | 0 |  |  | CZK
0 | Cena celkem s DPH |  |  |  |  | 0 |  |  | CZK
|  | v |  |  | dne
|  |  | Za zhotovitele |  |  |  | Za objednatele
Rekapitulace dílčích částí
#CASTI>> | Číslo | Název |  |  | Základ pro sníženou DPH | Základ pro základní DPH | DPH celkem | Cena celkem | %
1 | Stavba |  |  |  | 0 | 0 | 0 | 0 | #NAME?
2 |  | Ostatní a vedlejší náklady |  |  | 0 | 0 | 0 | 0 | #DIV/0!
3 | 1 | Ostatní a vedlejší náklady |  |  | 0 | 0 | 0 | 0 | #DIV/0!
2 |  | Stavební objekt |  |  |  |  | 0 |  | #DIV/0!
2 | SO 01 | Komunikace, chodníky a zpevněné plochy |  |  | 0 | 0 | 0 | 0 | #DIV/0!
3 | D.1 | Komunikace, chodníky a zpevněné plochy |  |  | 0 | 0 | 0 | 0 | #DIV/0!
3 | D.1/1 | Změnový rozpočet - Komunikace, chodníky a zpevněné plochy |  |  | 0 | 0 | 0 | 0 | #DIV/0!
2 | SO 02 | Veřejné osvětlení |  |  | 0 | 0 | 0 | 0 | #DIV/0!
3 | D.2 | Veřejné osvětlení |  |  | 0 | 0 | 0 | 0 | #DIV/0!
2 | SO 03 | Sadové úpravy |  |  | 0 | 0 | 0 | 0 | #DIV/0!
3 | D.3 | Sadové úpravy |  |  | 0 | 0 | 0 | 0 | #DIV/0!
2 | SO 04 | Objekty pro odpad |  |  | 0 | 0 | 0 | 0 | #DIV/0!
3 | D.4.1 | Kóje pro separovaný odpad SO |  |  | 0 | 0 | 0 | 0 | #DIV/0!
3 | D.4.2 | Kóje pro komunální odpad KO |  |  | 0 | 0 | 0 | 0 | #DIV/0!
2 | SO 11 | Městský mobiliář |  |  | 0 | 0 | 0 | 0 | #DIV/0!
3 | D.11 | Městský mobiliář |  |  | 0 | 0 | 0 | 0 | #DIV/0!
| Celkem za stavbu |  |  |  | 0 | 0 | 0 | 0 | #DIV/0!
#POPS | Popis stavby: 23.07-1_1 - Regenerace sídliště - Třebíč, Václavské náměstí, 2. etapa
#POPO | Popis objektu: 0 - Ostatní a vedlejší náklady
#POPR | Popis rozpočtu: 1 - Ostatní a vedlejší náklady
#POPO | Popis objektu: SO 01 - Komunikace, chodníky a zpevněné plochy
#POPR | Popis rozpočtu: 1 - Změnový rozpočet - Komunikace, chodníky a zpevněné plochy
#POPR | Popis rozpočtu: D.1 - Komunikace, chodníky a zpevněné plochy
#POPO | Popis objektu: SO 02 - Veřejné osvětlení
#POPR | Popis rozpočtu: D.2 - Veřejné osvětlení
#POPO | Popis objektu: SO 03 - Sadové úpravy
#POPR | Popis rozpočtu: D.3 - Sadové úpravy
#POPO | Popis objektu: SO 04 - Objekty pro odpad
#POPR | Popis rozpočtu: D.4.1 - Kóje pro separovaný odpad SO
#POPR | Popis rozpočtu: D.4.2 - Kóje pro komunální odpad KO
#POPO | Popis objektu: SO 11 - Městský mobiliář
#POPR | Popis rozpočtu: D.11 - Městský mobiliář
Rekapitulace dílů
| Číslo | Název |  |  | Typ dílu |  |  | Celkem | %
| 1 | Kácení |  |  | HSV |  |  | 0
| 1 | Lavičky, odpadkové koše |  |  | HSV |  |  | 0
| 1 | Zemní práce |  |  | HSV |  |  | 0
| 2 | Přístřešek MAD |  |  | HSV |  |  | 0
| 2 | Výsadby dřevin |  |  | HSV |  |  | 0
| 2 | Základy a zvláštní zakládání |  |  | HSV |  |  | 0
| 21-M | Elektromontáže |  |  | HSV |  |  | 0
| 22-M | Montáže oznam. a zabezp. zařízení |  |  | HSV |  |  | 0
| 3 | Bourání |  |  | HSV |  |  | 0
| 3 | Svislé a kompletní konstrukce |  |  | HSV |  |  | 0
| 3 | Založení trávníků |  |  | HSV |  |  | 0
| 4 | Rozvojová a udržovací péče |  |  | HSV |  |  | 0
| 46-M | Zemní práce při extr.mont.pracích |  |  | HSV |  |  | 0
| 5 | Komunikace |  |  | HSV |  |  | 0
| 62 | Úpravy povrchů vnější |  |  | HSV |  |  | 0
| 8 | Trubní vedení |  |  | HSV |  |  | 0
| 9 | Ostatní konstrukce a práce-bourání |  |  | HSV |  |  | 0
| 91 | Doplňující práce na komunikaci |  |  | HSV |  |  | 0
| 95 | Dokončovací konstrukce na pozemních stavbách |  |  | HSV |  |  | 0
| 96 | Bourání konstrukcí |  |  | HSV |  |  | 0
| 99 | Staveništní přesun hmot |  |  | HSV |  |  | 0
| HZS | Hodinové zúčtovací sazby |  |  | HSV |  |  | 0
| 741 | Elektroinstalace - silnoproud |  |  | PSV |  |  | 0
| D96 | Přesuny suti a vybouraných hmot |  |  | PSU |  |  | 0
| VN | Vedlejší náklady |  |  | VN |  |  | 0
| ON | Ostatní náklady |  |  | ON |  |  | 0
| Cena celkem | [6 empty] | 0 | 0
Note on D11: Název
Note on D12: Ulice
Note on D13: PSČ
Note on E13: Místo
Note on I11: IČO
Note on I12: DIČ

## VzorPolozky (hidden)
Položkový rozpočet
S:
O:
R:

## 0 1 Naklady
Soupis vedlejších a ostatních nákladů | [27 empty] | #TypZaznamu#
S: | 23.07-1_1 | Regenerace sídliště - Třebíč, Václavské náměstí, 2. etapa | [25 empty] | STA
O: | 0 | Ostatní a vedlejší náklady | [22 empty] | NAK |  |  | OBJ
R: | 1 | Ostatní a vedlejší náklady | [25 empty] | ROZ
P.č. | Číslo položky | Název položky | MJ | Množství | Cena / MJ | Celkem | Dodávka | Dodávka celk. | Montáž | Montáž celk. | DPH | Cena s DPH | Hmotnost / MJ | Hmotnost celk.(t) | Dem. hmotnost / MJ | Dem. hmotnost celk.(t) | Ceník | Cen. soustava / platnost | Cenová úroveň | Nhod / MJ | Nhod celk. | Dodavatel | Typ položky | Stav položky
Díl: | VN | Vedlejší náklady |  |  |  | 0 |  | 0 |  | 0 |  | 0 |  | 0 |  | 0 |  |  |  |  | 0 | [6 empty] | DIL
1 | 00511 R | Geodetické práce | Soubor | 1 |  | 0 |  | 0 |  | 0 | 21 | 0 | 0 | 0 | 0 | 0 |  | RTS 23/ II | Indiv | 0 | 0 |  | VRN | Běžná |  |  |  | POL99_2
2 | 005111021R | Vytyčení inženýrských sítí | Soubor | 1 |  | 0 |  | 0 |  | 0 | 21 | 0 | 0 | 0 | 0 | 0 |  | RTS 23/ II | Indiv | 0 | 0 |  | VRN | Běžná |  |  |  | POL99_8
3 | 005121 R | Zařízení staveniště | Soubor | 1 |  | 0 |  | 0 |  | 0 | 21 | 0 | 0 | 0 | 0 | 0 |  | RTS 23/ II | Indiv | 0 | 0 |  | VRN | Běžná |  |  |  | POL99_2
4 | 005124010R | Koordinační činnost | Soubor | 1 |  | 0 |  | 0 |  | 0 | 21 | 0 | 0 | 0 | 0 | 0 |  | RTS 23/ II | Indiv | 0 | 0 |  | VRN | Běžná |  |  |  | POL99_2
5 | 005123 R1 | Osvětlení staveniště | Soubor | 1 |  | 0 |  | 0 |  | 0 | 21 | 0 | 0 | 0 | 0 | 0 |  | Vlastní | Indiv | 0 | 0 |  | VRN | Běžná |  |  |  | POL99_8
Díl: | ON | Ostatní náklady |  |  |  | 0 |  | 0 |  | 0 |  | 0 |  | 0 |  | 0 |  |  |  |  | 0 | [6 empty] | DIL
6 | 005211030R | Dočasná dopravní opatření | Soubor | 1 |  | 0 |  | 0 |  | 0 | 21 | 0 | 0 | 0 | 0 | 0 |  | RTS 23/ II | Indiv | 0 | 0 |  | VRN | Běžná |  |  |  | POL99_8
7 | 005211040R | Užívání veřejných ploch a prostranství | Soubor | 1 |  | 0 |  | 0 |  | 0 | 21 | 0 | 0 | 0 | 0 | 0 |  | RTS 23/ II | Indiv | 0 | 0 |  | VRN | Běžná |  |  |  | POL99_8
8 | 005211080R | Bezpečnostní a hygienická opatření na staveništi | Soubor | 1 |  | 0 |  | 0 |  | 0 | 21 | 0 | 0 | 0 | 0 | 0 |  | RTS 23/ II | Indiv | 0 | 0 |  | VRN | Běžná |  |  |  | POL99_8
9 | 005211020R | Ochrana stávaj. inženýrských sítí na staveništi | Soubor | 1 |  | 0 |  | 0 |  | 0 | 21 | 0 | 0 | 0 | 0 | 0 |  | RTS 23/ II | Indiv | 0 | 0 |  | VRN | Běžná |  |  |  | POL99_8
10 | 00523 R | Zkoušky a revize | Soubor | 1 |  | 0 |  | 0 |  | 0 | 21 | 0 | 0 | 0 | 0 | 0 |  | RTS 23/ II | Indiv | 0 | 0 |  | VRN | Běžná |  |  |  | POL99_8
11 | 005241010R | Dokumentace skutečného provedení | Soubor | 1 |  | 0 |  | 0 |  | 0 | 21 | 0 | 0 | 0 | 0 | 0 |  | RTS 23/ II | Indiv | 0 | 0 |  | VRN | Běžná |  |  |  | POL99_8
12 | 00524 R1 | Fotodokumentace | Soubor | 1 |  | 0 |  | 0 |  | 0 | 21 | 0 | 0 | 0 | 0 | 0 |  | Vlastní | Indiv | 0 | 0 |  | VRN | Běžná |  |  |  | POL99_8
13 | 00524 R2 | Pasportizace objektů | Soubor | 1 |  | 0 |  | 0 |  | 0 | 21 | 0 | 0 | 0 | 0 | 0 |  | Vlastní | Indiv | 0 | 0 |  | VRN | Běžná |  |  |  | POL99_8
[26 empty] | 15 | 21 | DPH
| Celkem |  |  |  |  | 0 | [19 empty] | 0 | 0 | SUM
END
Note on S6: Jedná se o informaci, zda se jedná o položku, která je do rozpočtu zadána z cenové soustavy RTS, nebo vlastní.
Note on T6: Jedná se o název CÚ, která je zadána u položky rozpočtu

## SO 01 D.1_1 Pol
Položkový soupis prací a dodávek | [27 empty] | #TypZaznamu#
S: | 23.07-1_1 | Regenerace sídliště - Třebíč, Václavské náměstí, 2. etapa | [25 empty] | STA
O: | SO 01 | Komunikace, chodníky a zpevněné plochy | [22 empty] | STA |  |  | OBJ
R: | D.1/1 | Změnový rozpočet - Komunikace, chodníky a zpevněné plochy | [25 empty] | ROZ
P.č. | Číslo položky | Název položky | MJ | Množství | Cena / MJ | Celkem | Dodávka | Dodávka celk. | Montáž | Montáž celk. | DPH | Cena s DPH | Hmotnost / MJ | Hmotnost celk.(t) | Dem. hmotnost / MJ | Dem. hmotnost celk.(t) | Ceník | Cen. soustava / platnost | Cenová úroveň | Nhod / MJ | Nhod celk. | Dodavatel | Typ položky | Stav položky
Díl: | 1 | Zemní práce |  |  |  | 0 |  | 0 |  | 0 |  | 0 |  | 0 |  | 25.13 |  |  |  |  | 24.05 | [6 empty] | DIL
1 | 113106231R00 | Rozebrání vozovek a ploch s jakoukoliv výplní spár v jakékoliv ploše, ze zámkové dlažky, kladených do lože z kameniva | m2 | 40.3 |  | 0 |  | 0 |  | 0 | 21 | 0 | 0 | 0 | 0.225 | 9.07 | 822-1 | RTS 23/ II | RTS 23/ II | 0.142 | 5.72 |  | Práce | Běžná |  |  |  | POL1_
|  | s přemístěním hmot na skládku na vzdálenost do 3 m nebo s naložením na dopravní prostředek | [25 empty] | SPI
|  | pouze rozebrání : 9,5+30,8 |  | 40.3 | [23 empty] | VV | 0
2 | 113106521R00 | Rozebrání vozovek a ploch s jakoukoliv výplní spár v ploše jednotlivě přes 200 m2, z drobných kostek nebo odseků, kladených do lože z kameniva těženého, škváry nebo strusky | m2 | 8.75 |  | 0 |  | 0 |  | 0 | 21 | 0 | 0 | 0 | 0.2 | 1.75 | 822-1 | RTS 23/ II | RTS 23/ II | 0.015 | 0.13 |  | Práce | Běžná |  |  |  | POL1_
|  | s přemístěním hmot na skládku na vzdálenost do 3 m nebo s naložením na dopravní prostředek | [25 empty] | SPI
|  | vozovka DK 12/12 - pro použití : 1,9 |  | 1.9 | [23 empty] | VV | 0
|  | vozovka DK 12/12 - odvoz : 6,85 |  | 6.85 | [23 empty] | VV | 0
3 | 113107623R00 | Odstranění podkladů nebo krytů z kameniva hrubého drceného, v ploše jednotlivě nad 50 m2, tloušťka vrstvy 230 mm | m2 | 8.75 |  | 0 |  | 0 |  | 0 | 21 | 0 | 0 | 0 | 0.506 | 4.43 | 822-1 | RTS 23/ II | RTS 23/ II | 0.0847 | 0.74 |  | Práce | Běžná |  |  |  | POL1_
|  | vozovka DK 12/12 - pro použití : 1,9 |  | 1.9 | [23 empty] | VV | 0
|  | vozovka DK 12/12 - odvoz : 6,85 |  | 6.85 | [23 empty] | VV | 0
4 | 113202111R00 | Vytrhání obrub z krajníků nebo obrubníků stojatých | m | 25 |  | 0 |  | 0 |  | 0 | 21 | 0 | 0 | 0 | 0.27 | 6.75 | 822-1 | RTS 23/ II | RTS 23/ II | 0.123 | 3.08 |  | Práce | Běžná |  |  |  | POL1_
|  | s vybouráním lože, s přemístěním hmot na skládku na vzdálenost do 3 m nebo naložením na dopravní prostředek | [25 empty] | SPI |  | s vybouráním lože, s přemístěním hmot na skládku na vzdálenost do 3 m nebo naložením na dopravní prostředek
|  | silniční : 25,0 |  | 25 | [23 empty] | VV | 0
5 | 113204111R00 | Vytrhání obrub záhonových | m | 25 |  | 0 |  | 0 |  | 0 | 21 | 0 | 0 | 0 | 0.125 | 3.13 | 822-1 | RTS 23/ II | RTS 23/ II | 0.08 | 2 |  | Práce | Běžná |  |  |  | POL1_
|  | s vybouráním lože, s přemístěním hmot na skládku na vzdálenost do 3 m nebo naložením na dopravní prostředek | [25 empty] | SPI |  | s vybouráním lože, s přemístěním hmot na skládku na vzdálenost do 3 m nebo naložením na dopravní prostředek
|  | 25,0 |  | 25 | [23 empty] | VV | 0
6 | 122202201R00 | Odkopávky a prokopávky pro silnice v hornině 3 do 100 m3 | m3 | 21 |  | 0 |  | 0 |  | 0 | 21 | 0 | 0 | 0 | 0 | 0 | 800-1 | RTS 23/ II | RTS 23/ II | 0.422 | 8.86 |  | Práce | Běžná |  |  |  | POL1_
|  | s přemístěním výkopku v příčných profilech na vzdálenost do 15 m nebo s naložením na dopravní prostředek. | [25 empty] | SPI |  | s přemístěním výkopku v příčných profilech na vzdálenost do 15 m nebo s naložením na dopravní prostředek.
|  | 21,0 |  | 21 | [23 empty] | VV | 0
7 | 122202209R00 | Odkopávky a prokopávky pro silnice v hornině 3 příplatek za lepivost horniny | m3 | 21 |  | 0 |  | 0 |  | 0 | 21 | 0 | 0 | 0 | 0 | 0 | 800-1 | RTS 23/ II | RTS 23/ II | 0.088 | 1.85 |  | Práce | Běžná |  |  |  | POL1_
|  | s přemístěním výkopku v příčných profilech na vzdálenost do 15 m nebo s naložením na dopravní prostředek. | [25 empty] | SPI |  | s přemístěním výkopku v příčných profilech na vzdálenost do 15 m nebo s naložením na dopravní prostředek.
|  | Odkaz na mn. položky pořadí 6 : 21,00000 |  | 21 | [23 empty] | VV | 5
8 | 181101102R00 | Úprava pláně v zářezech v hornině 1 až 4, se zhutněním | m2 | 93 |  | 0 |  | 0 |  | 0 | 21 | 0 | 0 | 0 | 0 | 0 | 800-1 | RTS 23/ II | RTS 23/ II | 0.018 | 1.67 |  | Práce | Běžná |  |  |  | POL1_
|  | vyrovnáním výškových rozdílů, ploch vodorovných a ploch do sklonu 1 : 5. | [25 empty] | SPI
|  | 93,0 |  | 93 | [23 empty] | VV | 0
Díl: | 5 | Komunikace |  |  |  | 0 |  | 0 |  | 0 |  | 0 |  | 109.62 |  | 0 |  |  |  |  | 83.05 | [6 empty] | DIL
9 | 564551111R00 | Zřízení podkladu nebo podsypu ze sypaniny tloušťka po zhutnění 150 mm | m2 | 2.6 |  | 0 |  | 0 |  | 0 | 21 | 0 | 0 | 0 | 0 | 0 | 822-1 | RTS 23/ II | RTS 23/ II | 0.016 | 0.04 |  | Práce | Běžná |  |  |  | POL1_
|  | s rozprostřením, vlhčením a zhutněním | [25 empty] | SPI
|  | chodník dl. 20/20/6 - skladba H : 2,6 |  | 2.6 | [23 empty] | VV | 0
10 | 564831111RT2 | Podklad ze štěrkodrti s rozprostřením a zhutněním frakce 0-32 mm, tloušťka po zhutnění 100 mm | m2 | 83.2 |  | 0 |  | 0 |  | 0 | 21 | 0 | 0.288 | 23.96 | 0 | 0 | 822-1 | RTS 23/ II | RTS 23/ II | 0.023 | 1.91 |  | Práce | Běžná |  |  |  | POL1_
|  | parkování dlažba 20/20 - skladba F : -152,0 |  | -152 | [23 empty] | VV | 0
|  | Dlažba betonová distanční 20/20/8 přírodní šedá - skladba F : 152,0+83,2 |  | 235.2 | [23 empty] | VV | 0
11 | 564851111RT4 | Podklad ze štěrkodrti s rozprostřením a zhutněním frakce 0-63 mm, tloušťka po zhutnění 150 mm | m2 | 83.2 |  | 0 |  | 0 |  | 0 | 21 | 0 | 0.378 | 31.45 | 0 | 0 | 822-1 | RTS 23/ II | RTS 23/ II | 0.026 | 2.16 |  | Práce | Běžná |  |  |  | POL1_
|  | parkování dlažba 20/20 - skladba F : -152,0 |  | -152 | [23 empty] | VV | 0
|  | Dlažba betonová distanční 20/20/8 přírodní šedá - skladba F : 152,0+83,2 |  | 235.2 | [23 empty] | VV | 0
12 | 596215020R00 | Kladení zámkové dlažby do drtě tloušťka dlažby 60 mm, tloušťka lože 30 mm | m2 | 30.8 |  | 0 |  | 0 |  | 0 | 21 | 0 | 0.05545 | 1.71 | 0 | 0 | 822-1 | RTS 23/ II | RTS 23/ II | 0.442 | 13.61 |  | Práce | Běžná |  |  |  | POL1_
|  | s provedením lože z kameniva drceného, s vyplněním spár, s dvojitým hutněním a se smetením přebytečného materiálu na krajnici. S dodáním hmot pro lože a výplň spár. | [25 empty] | SPI |  | s provedením lože z kameniva drceného, s vyplněním spár, s dvojitým hutněním a se smetením přebytečného materiálu na krajnici. S dodáním hmot pro lože a výplň spár.
|  | Dlažba betonová 20/20/6 přírodní šedá : 30,8 |  | 30.8 | [23 empty] | VV | 0
13 | 596215040R00 | Kladení zámkové dlažby do drtě tloušťka dlažby 80 mm, tloušťka lože 40 mm | m2 | -152 |  | 0 |  | 0 |  | 0 | 21 | 0 | 0.0739 | -11.23 | 0 | 0 | 822-1 | RTS 23/ II | RTS 23/ II | 0.478 | -72.66 |  | Práce | Běžná |  |  |  | POL1_
|  | s provedením lože z kameniva drceného, s vyplněním spár, s dvojitým hutněním a se smetením přebytečného materiálu na krajnici. S dodáním hmot pro lože a výplň spár. | [25 empty] | SPI |  | s provedením lože z kameniva drceného, s vyplněním spár, s dvojitým hutněním a se smetením přebytečného materiálu na krajnici. S dodáním hmot pro lože a výplň spár.
|  | Dlažba betonová 20/20/8 přírodní šedá : -152,0 |  | -152 | [23 empty] | VV | 0
14 | 596921113R00 | Kladení vegetačních tvárnic betonových, plocha do 500 m2 | m2 | 235.2 |  | 0 |  | 0 |  | 0 | 21 | 0 | 0.0315 | 7.41 | 0 | 0 | 822-1 | RTS 23/ II | RTS 23/ II | 0.52 | 122.3 |  | Práce | Běžná |  |  |  | POL1_
|  | zřízení podkladního lože, položení tvárnic. | [25 empty] | SPI
|  | Dlažba betonová distanční 20/20/8 přírodní šedá : 152,0+83,2 |  | 235.2 | [23 empty] | VV | 0
15 | 596921291R00 | Kladení vegetačních tvárnic plastových, příplatek z a výplň spár vegetačních tvárnic, bez dodávky materiálu | m3 | 5.2309 |  | 0 |  | 0 |  | 0 | 21 | 0 | 0 | 0 | 0 | 0 | 822-1 | RTS 23/ II | RTS 23/ II | 3 | 15.69 |  | Práce | Běžná |  |  |  | POL1_
|  | zřízení podkladního lože, položení tvárnic. | [25 empty] | SPI
|  | Dlažba betonová distanční 20/20/8 přírodní šedá : (152,0+83,2)*0,08*0,278 |  | 5.2309 | [23 empty] | VV | 0
16 | 583424861R1 | Kamenivo drcené 4/8 | t | 9.4155 |  | 0 |  | 0 |  | 0 | 21 | 0 | 1 | 9.42 | 0 | 0 |  | Vlastní | Indiv | 0 | 0 |  | Specifikace | Běžná |  |  |  | POL3_
|  | Odkaz na mn. položky pořadí 15 : 5,23085*1,8 |  | 9.4155 | [23 empty] | VV | 5
17 | 583426801R1 | Kamenivo drcené 16/32 | t | 0.9828 |  | 0 |  | 0 |  | 0 | 21 | 0 | 1 | 0.98 | 0 | 0 |  | Vlastní | Indiv | 0 | 0 |  | Specifikace | Běžná |  |  |  | POL3_
|  | chodník dl. 20/20/6 - skladba H : 2,6*0,378 |  | 0.9828 | [23 empty] | VV | 0
18 | 592452561R1 | Dlažba betonová distanční přírodní 200 x 200 x 80 mm | m2 | 246.96 |  | 0 |  | 0 |  | 0 | 21 | 0 | 0.14479 | 35.76 | 0 | 0 |  | Vlastní | Indiv | 0 | 0 |  | Specifikace | Běžná |  |  |  | POL3_
|  | Dlažba betonová distanční 20/20/8 přírodní šedá : 152,0+83,2 |  | 235.2 | [23 empty] | VV | 0
|  | Koeficient : 0,05 |  | 11.76 | [23 empty] | VV | 4
19 | 592452620R | dlažba betonová dvouvrstvá; čtverec; šedá; l = 200 mm; š = 200 mm; tl. 80,0 mm | m2 | 33.6525 |  | 0 |  | 0 |  | 0 | 21 | 0 | 0.176 | 5.92 | 0 | 0 | SPCM | RTS 23/ II | RTS 23/ II | 0 | 0 |  | Specifikace | Běžná |  |  |  | POL3_
|  | Dlažba betonová 20/20/8 přírodní šedá : 173,0+12,0-6,45+5,5-152,0 |  | 32.05 | [23 empty] | VV | 0
|  | Koeficient : 0,05 |  | 1.6025 | [23 empty] | VV | 4
20 | 592452630R | dlažba betonová dvouvrstvá; čtverec; šedá; l = 200 mm; š = 200 mm; tl. 60,0 mm | m2 | 32.34 |  | 0 |  | 0 |  | 0 | 21 | 0 | 0.131 | 4.24 | 0 | 0 | SPCM | RTS 23/ II | RTS 23/ II | 0 | 0 |  | Specifikace | Běžná |  |  |  | POL3_
|  | Dlažba betonová 20/20/6 přírodní šedá : 30,8 |  | 30.8 | [23 empty] | VV | 0
|  | Koeficient : 0,05 |  | 1.54 | [23 empty] | VV | 4
Díl: | 8 | Trubní vedení |  |  |  | 0 |  | 0 |  | 0 |  | 0 |  | 3.64 |  | 0 |  |  |  |  | 0 | [6 empty] | DIL
21 | 831350012RA0 | Kanalizace z trub plastových D 160 mm, hloubka 2,0 m, Trubka plastová pro venkovní kanalizaci spoj: hrdlový; potrubí: jednovrstvé; materiál: PVC-U; povrch: hladký; DN/OD = 160; de = 160,0 mm; s = 4,7 m... | m | 4 |  | 0 |  | 0 |  | 0 | 21 | 0 | 0.90902 | 3.64 | 0 | 0 | AP-HSV | RTS 23/ II | RTS 23/ II | 0 | 0 |  | Agregovaná položka | Běžná |  |  |  | POL2_
|  | hloubení rýh zapažených, šířky do 200 cm, hloubky 2 m, v hornině 3 (včetně příplatku za lepivost), pažení a rozepření rýh příložné (pro jakoukoliv mezerovitost) včetně přepažování rozepření a odstranění, s uložením materiálu do 3 m od okraje výkopu, svislé přemístění výkopku, s naložením přebytku po zásypu (0,08 - 2,22 m3/m rýhy) na dopravní prostředek, s odvozem do 6 km a uložením na skládku, lože pod potrubí z písku a štěrkopísku do 63 mm, dodávka a montáž potrubí z trub PVC hrdlových, obsyp potrubí kamenivem fr. 4-8 mm, zhutnění, zásyp rýhy vytěženou zeminou, s uložením ve vrstvách, se zhutněním. | [25 empty] | SPI |  | hloubení rýh zapažených, šířky do 200 cm, hloubky 2 m, v hornině 3 (včetně příplatku za lepivost), pažení a rozepření rýh příložné (pro jakoukoliv mezerovitost) včetně přepažování rozepření a odstranění, s uložením materiálu do 3 m od okraje výkopu, svislé přemístění výkopku, s naložením přebytku po zásypu (0,08 - 2,22 m3/m rýhy) na dopravní prostředek, s odvozem do 6 km a uložením na skládku, lože pod potrubí z písku a štěrkopísku do 63 mm, dodávka a montáž potrubí z trub PVC hrdlových, obsyp potrubí kamenivem fr. 4-8 mm, zhutnění, zásyp rýhy vytěženou zeminou, s uložením ve vrstvách, se zhutněním.
|  | kanalizační přípojka : 4,0 |  | 4 | [23 empty] | VV | 0
Díl: | 91 | Doplňující práce na komunikaci |  |  |  | 0 |  | 0 |  | 0 |  | 0 |  | 54.09 |  | 0 |  |  |  |  | 47.16 | [6 empty] | DIL
22 | 916561111RT4 | Osazení záhonového obrubníku betonového včetně dodávky obrubníků rozměrů 500/50/250 mm, do lože z betonu prostého C 12/15, s boční opěrou z betonu prostého | m | 273 |  | 0 |  | 0 |  | 0 | 21 | 0 | 0.15224 | 41.56 | 0 | 0 | 822-1 | RTS 23/ II | RTS 23/ II | 0.14 | 38.22 |  | Práce | Běžná |  |  |  | POL1_
|  | se zřízením lože z betonu prostého C 12/15 tl. 80-100 mm | [25 empty] | SPI
|  | 36,0+39,0+2,0+10,0+11,0+49,0+56,0+7,5+13,0+15,5+5,0+4,0+25,0 |  | 273 | [23 empty] | VV | 0
23 | 917862111RU2 | Osazení silničního nebo chodníkového betonového obrubníku včetně dodávky betonovéího obrubníku 1000/150/250 mm, stojatého, s boční opěrou z betonu prostého, do lože z betonu prostého C 12/15 | m | 3 |  | 0 |  | 0 |  | 0 | 21 | 0 | 0.26941 | 0.81 | 0 | 0 | 822-1 | RTS 23/ II | RTS 23/ II | 0.272 | 0.82 |  | Práce | Běžná |  |  |  | POL1_
|  | S dodáním hmot pro lože tl. 80-100 mm. | [25 empty] | SPI
|  | 3,0 |  | 3 | [23 empty] | VV | 0
24 | 917882111RT2 | Osazení silničního nebo chodníkového betonového obrubníku včetně dodávky betonovéího obrubníku délky 1000 mm, výšky 350 mm, zastávkového přímého, , do lože z betonu prostého C 12/15 | kus | 15 |  | 0 |  | 0 |  | 0 | 21 | 0 | 0.628 | 9.42 | 0 | 0 | 822-1 | RTS 23/ II | RTS 23/ II | 0.424 | 6.36 |  | Práce | Běžná |  |  |  | POL1_
|  | S dodáním hmot pro lože tl. 80-100 mm. | [25 empty] | SPI
|  | 15,0 |  | 15 | [23 empty] | VV | 0
25 | 917882123RT2 | Osazení sady zastávkových náběhových obrubníků celková délka sady 4,0 m, včetně dodávky 4 kusů náběhových obrubníků (2 levé a dva pravé) | sada | 1 |  | 0 |  | 0 |  | 0 | 21 | 0 | 2.2999 | 2.3 | 0 | 0 | 822-1 | RTS 23/ II | RTS 23/ II | 1.756 | 1.76 |  | Práce | Běžná |  |  |  | POL1_
Díl: | 96 | Bourání konstrukcí |  |  |  | 0 |  | 0 |  | 0 |  | 0 |  | 0 |  | 0 |  |  |  |  | 0.19 | [6 empty] | DIL
26 | 979071121R00 | Očištění vybouraných dlažebních kostek drobných, s původním vyplněním spár kamenivem těženým | m2 | 1.9 |  | 0 |  | 0 |  | 0 | 21 | 0 | 0 | 0 | 0 | 0 | 822-1 | RTS 23/ II | RTS 23/ II | 0.1 | 0.19 |  | Práce | Běžná |  |  |  | POL1_
|  | od spojovacího materiálu, s uložením očištěných kostek na skládku, s odklizením odpadových hmot na hromady a s odklizením vybouraných kostek na vzdálenost do 3 m | [25 empty] | SPI |  | od spojovacího materiálu, s uložením očištěných kostek na skládku, s odklizením odpadových hmot na hromady a s odklizením vybouraných kostek na vzdálenost do 3 m
|  | vozovka DK 12/12 - pro použití : 1,9 |  | 1.9 | [23 empty] | VV | 0
Díl: | 99 | Staveništní přesun hmot |  |  |  | 0 |  | 0 |  | 0 |  | 0 |  | 0 |  | 0 |  |  |  |  | 63.84 | [6 empty] | DIL
27 | 998223011R00 | Přesun hmot pozemních komunikací, kryt dlážděný jakékoliv délky objektu | t | 163.6998 |  | 0 |  | 0 |  | 0 | 21 | 0 | 0 | 0 | 0 | 0 | 822-1 | RTS 23/ II | RTS 23/ II | 0.39 | 63.84 |  | Přesun hmot | Běžná |  |  |  | POL7_
|  | vodorovně do 200 m | [25 empty] | SPI
Díl: | D96 | Přesuny suti a vybouraných hmot |  |  |  | 0 |  | 0 |  | 0 |  | 0 |  | 0 |  | 0 |  |  |  |  | 59.13 | [6 empty] | DIL
28 | 979082213R00 | Vodorovná doprava suti po suchu bez naložení, ale se složením a hrubým urovnáním na vzdálenost do 1 km | t | 4.4275 |  | 0 |  | 0 |  | 0 | 21 | 0 | 0 | 0 | 0 | 0 | 822-1 | RTS 23/ II | RTS 23/ II | 0.01 | 0.04 |  | Práce | Běžná |  |  |  | POL1_
|  | Odkaz na dem. hmot. položky pořadí 3 : 4,42750 |  | 4.4275 | [23 empty] | VV | 7
29 | 979082219R00 | Vodorovná doprava suti po suchu příplatek k ceně za každý další i započatý 1 km přes 1 km | t | 84.1225 |  | 0 |  | 0 |  | 0 | 21 | 0 | 0 | 0 | 0 | 0 | 822-1 | RTS 23/ II | RTS 23/ II | 0 | 0 |  | Práce | Běžná |  |  |  | POL1_
|  | Odkaz na mn. položky pořadí 28 : 4,42750*19 |  | 84.1225 | [23 empty] | VV | 5
30 | 979084212R00 | Vodorovná doprava vybouraných hmot po suchu s naložením a se složením na vzdálenost do 50 m | t | 0.38 |  | 0 |  | 0 |  | 0 | 21 | 0 | 0 | 0 | 0 | 0 | 822-1 | RTS 23/ II | RTS 23/ II | 0.858 | 0.33 |  | Práce | Běžná |  |  |  | POL1_
|  | vozovka DK 12/12 - pro použití : 1,9*0,2 |  | 0.38 | [23 empty] | VV | 0
31 | 979084216R00 | Vodorovná doprava vybouraných hmot po suchu bez naložení, ale se složením na vzdálenost do 5 km | t | 42.1875 |  | 0 |  | 0 |  | 0 | 21 | 0 | 0 | 0 | 0 | 0 | 822-1 | RTS 23/ II | RTS 23/ II | 0.688 | 29.03 |  | Práce | Běžná |  |  |  | POL1_
|  | vozovka DK 12/12 - odvoz : 6,85*0,2 |  | 1.37 | [23 empty] | VV | 0
|  | silniční : 25,0*0,27 |  | 6.75 | [23 empty] | VV | 0
|  | Odkaz na dem. hmot. položky pořadí 1 : 9,06750 |  | 9.0675 | [23 empty] | VV | 7
|  | Odkaz na mn. položky pořadí 5 : 25,00000 |  | 25 | [23 empty] | VV | 5
32 | 979084219R00 | Vodorovná doprava vybouraných hmot po suchu příplatek k ceně za každých dalších i započatých 5 km přes 5 km | t | 126.5625 |  | 0 |  | 0 |  | 0 | 21 | 0 | 0 | 0 | 0 | 0 | 822-1 | RTS 23/ II | RTS 23/ II | 0 | 0 |  | Práce | Běžná |  |  |  | POL1_
|  | Odkaz na mn. položky pořadí 31 : 42,18750*3 |  | 126.5625 | [23 empty] | VV | 5
33 | 979087212R00 | Nakládání na dopravní prostředky suti | t | 4.4275 |  | 0 |  | 0 |  | 0 | 21 | 0 | 0 | 0 | 0 | 0 | 822-1 | RTS 23/ II | RTS 23/ II | 0.099 | 0.44 |  | Práce | Běžná |  |  |  | POL1_
|  | pro vodorovnou dopravu | [25 empty] | SPI
|  | Odkaz na mn. položky pořadí 28 : 4,42750 |  | 4.4275 | [23 empty] | VV | 5
34 | 979087213R00 | Nakládání na dopravní prostředky vybouraných hmot | t | 42.5675 |  | 0 |  | 0 |  | 0 | 21 | 0 | 0 | 0 | 0 | 0 | 822-1 | RTS 23/ II | RTS 23/ II | 0.688 | 29.29 |  | Práce | Běžná |  |  |  | POL1_
|  | pro vodorovnou dopravu | [25 empty] | SPI
|  | Odkaz na mn. položky pořadí 31 : 42,18750 |  | 42.1875 | [23 empty] | VV | 5
|  | Odkaz na mn. položky pořadí 30 : 0,38000 |  | 0.38 | [23 empty] | VV | 5
35 | 979089001R00 | Nakládání na dopravní prostředky Poplatek za uložení | t | 4.4275 |  | 0 |  | 0 |  | 0 | 21 | 0 | 0 | 0 | 0 | 0 | 822-1 | RTS 23/ II | RTS 23/ II | 0 | 0 |  | Práce | Běžná |  |  |  | POL1_
|  | pro vodorovnou dopravu | [25 empty] | SPI
|  | Odkaz na dem. hmot. položky pořadí 3 : 4,42750 |  | 4.4275 | [23 empty] | VV | 7
36 | 979999981R00 | Poplatek za skládku za recyklaci, betonu, kusovost do 1600 cm2, skupina 17 01 01 z Katalogu odpadů | t | 42.1875 |  | 0 |  | 0 |  | 0 | 21 | 0 | 0 | 0 | 0 | 0 | 801-3 | RTS 23/ II | RTS 23/ II | 0 | 0 |  | Práce | Běžná |  |  |  | POL1_
|  | Odkaz na mn. položky pořadí 31 : 42,18750 |  | 42.1875 | [23 empty] | VV | 5
[26 empty] | 15 | 21 | DPH
| Celkem |  |  |  |  | 0 | [19 empty] | 0 | 0 | SUM
END
Note on S6: Jedná se o informaci, zda se jedná o položku, která je do rozpočtu zadána z cenové soustavy RTS, nebo vlastní.
Note on T6: Jedná se o název CÚ, která je zadána u položky rozpočtu

## SO 01 D.1 Pol
Položkový soupis prací a dodávek | [27 empty] | #TypZaznamu#
S: | 23.07-1_1 | Regenerace sídliště - Třebíč, Václavské náměstí, 2. etapa | [25 empty] | STA
O: | SO 01 | Komunikace, chodníky a zpevněné plochy | [22 empty] | STA |  |  | OBJ
R: | D.1 | Komunikace, chodníky a zpevněné plochy | [25 empty] | ROZ
P.č. | Číslo položky | Název položky | MJ | Množství | Cena / MJ | Celkem | Dodávka | Dodávka celk. | Montáž | Montáž celk. | DPH | Cena s DPH | Hmotnost / MJ | Hmotnost celk.(t) | Dem. hmotnost / MJ | Dem. hmotnost celk.(t) | Ceník | Cen. soustava / platnost | Cenová úroveň | Nhod / MJ | Nhod celk. | Dodavatel | Typ položky | Stav položky
Díl: | 1 | Zemní práce |  |  |  | 0 |  | 0 |  | 0 |  | 0 |  | 0.01 |  | 1474 |  |  |  |  | 491.85 | [6 empty] | DIL
1 | 113106111R00 | Rozebrání komunikací pro pěší s jakýmkoliv ložem a výplní spár z mozaiky | m2 | 324.87 |  | 0 |  | 0 |  | 0 | 21 | 0 | 0 | 0 | 0.118 | 38.33 | 822-1 | RTS 23/ II | RTS 23/ II | 0.16 | 51.98 |  | Práce | Běžná |  |  |  | POL1_
|  | s přemístěním hmot na skládku na vzdálenost do 3 m nebo s naložením na dopravní prostředek | [25 empty] | SPI
|  | 193,02+83,52+48,33 |  | 324.87 | [23 empty] | VV | 0
2 | 113106121R00 | Rozebrání komunikací pro pěší s jakýmkoliv ložem a výplní spár z betonových nebo kameninových dlaždic nebo tvarovek | m2 | 168.8 |  | 0 |  | 0 |  | 0 | 21 | 0 | 0 | 0 | 0.138 | 23.29 | 822-1 | RTS 23/ II | RTS 23/ II | 0.16 | 27.01 |  | Práce | Běžná |  |  |  | POL1_
|  | s přemístěním hmot na skládku na vzdálenost do 3 m nebo s naložením na dopravní prostředek | [25 empty] | SPI
|  | 165,0+3,8 |  | 168.8 | [23 empty] | VV | 0
3 | 113106122R00 | Rozebrání komunikací pro pěší s jakýmkoliv ložem a výplní spár z kamenných dlaždic nebo desek | m2 | 38 |  | 0 |  | 0 |  | 0 | 21 | 0 | 0 | 0 | 0.24 | 9.12 | 822-1 | RTS 23/ II | RTS 23/ II | 0.169 | 6.42 |  | Práce | Běžná |  |  |  | POL1_
|  | s přemístěním hmot na skládku na vzdálenost do 3 m nebo s naložením na dopravní prostředek | [25 empty] | SPI
|  | okapový chodník 1,0x1,0 : 38,0 |  | 38 | [23 empty] | VV | 0
4 | 113106231R00 | Rozebrání vozovek a ploch s jakoukoliv výplní spár v jakékoliv ploše, ze zámkové dlažky, kladených do lože z kameniva | m2 | 177.6 |  | 0 |  | 0 |  | 0 | 21 | 0 | 0 | 0 | 0.225 | 39.96 | 822-1 | RTS 23/ II | RTS 23/ II | 0.142 | 25.22 |  | Práce | Běžná |  |  |  | POL1_
|  | s přemístěním hmot na skládku na vzdálenost do 3 m nebo s naložením na dopravní prostředek | [25 empty] | SPI
|  | 121,1 |  | 121.1 | [23 empty] | VV | 0
|  | slepecká : 22,4 |  | 22.4 | [23 empty] | VV | 0
|  | pouze rozebrání : 14,5+19,6 |  | 34.1 | [23 empty] | VV | 0
5 | 113106521R00 | Rozebrání vozovek a ploch s jakoukoliv výplní spár v ploše jednotlivě přes 200 m2, z drobných kostek nebo odseků, kladených do lože z kameniva těženého, škváry nebo strusky | m2 | 1160.72 |  | 0 |  | 0 |  | 0 | 21 | 0 | 0 | 0 | 0.2 | 232.14 | 822-1 | RTS 23/ II | RTS 23/ II | 0.015 | 17.41 |  | Práce | Běžná |  |  |  | POL1_
|  | s přemístěním hmot na skládku na vzdálenost do 3 m nebo s naložením na dopravní prostředek | [25 empty] | SPI
|  | chodník DK 12/12 : 256,36+9,36 |  | 265.72 | [23 empty] | VV | 0
|  | chodník DK 12/12 - pouze kryt : 1,8 |  | 1.8 | [23 empty] | VV | 0
|  | vozovka DK 12/12 - pro použití : 147,0+330,0+84,5+54,36 |  | 615.86 | [23 empty] | VV | 0
|  | vozovka DK 12/12 - odvoz : 277,34 |  | 277.34 | [23 empty] | VV | 0
6 | 113107609R00 | Odstranění podkladů nebo krytů z kameniva hrubého drceného, v ploše jednotlivě nad 50 m2, tloušťka vrstvy 90 mm | m2 | 143.5 |  | 0 |  | 0 |  | 0 | 21 | 0 | 0 | 0 | 0.198 | 28.41 | 822-1 | RTS 23/ II | RTS 23/ II | 0.045 | 6.46 |  | Práce | Běžná |  |  |  | POL1_
|  | zámková dlažba : 121,1 |  | 121.1 | [23 empty] | VV | 0
|  | zámková dlažba - slepecká : 22,4 |  | 22.4 | [23 empty] | VV | 0
7 | 113107610R00 | Odstranění podkladů nebo krytů z kameniva hrubého drceného, v ploše jednotlivě nad 50 m2, tloušťka vrstvy 100 mm | m2 | 628.59 |  | 0 |  | 0 |  | 0 | 21 | 0 | 0 | 0 | 0.22 | 138.29 | 822-1 | RTS 23/ II | RTS 23/ II | 0.049 | 30.8 |  | Práce | Běžná |  |  |  | POL1_
|  | okapový chodník 1,0x1,0 : 38,0 |  | 38 | [23 empty] | VV | 0
|  | mozaika : 193,02+83,52+48,33 |  | 324.87 | [23 empty] | VV | 0
|  | chodník DK 12/12 : 256,36+9,36 |  | 265.72 | [23 empty] | VV | 0
8 | 113107612R00 | Odstranění podkladů nebo krytů z kameniva hrubého drceného, v ploše jednotlivě nad 50 m2, tloušťka vrstvy 120 mm | m2 | 168.8 |  | 0 |  | 0 |  | 0 | 21 | 0 | 0 | 0 | 0.264 | 44.56 | 822-1 | RTS 23/ II | RTS 23/ II | 0.0495 | 8.36 |  | Práce | Běžná |  |  |  | POL1_
|  | Odkaz na mn. položky pořadí 2 : 168,80000 |  | 168.8 | [23 empty] | VV | 5
9 | 113107623R00 | Odstranění podkladů nebo krytů z kameniva hrubého drceného, v ploše jednotlivě nad 50 m2, tloušťka vrstvy 230 mm | m2 | 893.2 |  | 0 |  | 0 |  | 0 | 21 | 0 | 0 | 0 | 0.506 | 451.96 | 822-1 | RTS 23/ II | RTS 23/ II | 0.0847 | 75.65 |  | Práce | Běžná |  |  |  | POL1_
|  | vozovka DK 12/12 - pro použití : 147,0+330,0+54,36 |  | 531.36 | [23 empty] | VV | 0
|  | vozovka DK 12/12 - odvoz : 361,84 |  | 361.84 | [23 empty] | VV | 0
10 | 113107640R00 | Odstranění podkladů nebo krytů z kameniva hrubého drceného, v ploše jednotlivě nad 50 m2, tloušťka vrstvy 400 mm | m2 | 261.2 |  | 0 |  | 0 |  | 0 | 21 | 0 | 0 | 0 | 0.88 | 229.86 | 822-1 | RTS 23/ II | RTS 23/ II | 0.144 | 37.61 |  | Práce | Běžná |  |  |  | POL1_
|  | Odkaz na mn. položky pořadí 11 : 261,20000 |  | 261.2 | [23 empty] | VV | 5
11 | 113151114R00 | Odstranění podkladu, krytu frézováním povrch živičný, plochy do 500 m2 na jednom objektu nebo při provádění pruhu šířky do 750 mm, tloušťky 50 mm | m2 | 261.2 |  | 0 |  | 0 |  | 0 | 21 | 0 | 0 | 0 | 0.11 | 28.73 | 822-1 | RTS 23/ II | RTS 23/ II | 0.08 | 20.9 |  | Práce | Běžná |  |  |  | POL1_
|  | s naložením na dopravní prostředek, očištění povrchu od frézované plochy, opotřebování frézovacích nástrojů (nožů, upínacích kroužků, držáků) nutné ruční odstranění (vybourání) živičného krytu kolem překážek, | [25 empty] | SPI |  | s naložením na dopravní prostředek, očištění povrchu od frézované plochy, opotřebování frézovacích nástrojů (nožů, upínacích kroužků, držáků) nutné ruční odstranění (vybourání) živičného krytu kolem překážek,
|  | 28,2+74,0+159,0 |  | 261.2 | [23 empty] | VV | 0
12 | 113151119R00 | Odstranění podkladu, krytu frézováním povrch živičný, plochy do 500 m2 na jednom objektu nebo při provádění pruhu šířky do 750 mm, tloušťky 100 mm | m2 | 261.2 |  | 0 |  | 0 |  | 0 | 21 | 0 | 0 | 0 | 0.22 | 57.46 | 822-1 | RTS 23/ II | RTS 23/ II | 0.12 | 31.34 |  | Práce | Běžná |  |  |  | POL1_
|  | s naložením na dopravní prostředek, očištění povrchu od frézované plochy, opotřebování frézovacích nástrojů (nožů, upínacích kroužků, držáků) nutné ruční odstranění (vybourání) živičného krytu kolem překážek, | [25 empty] | SPI |  | s naložením na dopravní prostředek, očištění povrchu od frézované plochy, opotřebování frézovacích nástrojů (nožů, upínacích kroužků, držáků) nutné ruční odstranění (vybourání) živičného krytu kolem překážek,
|  | Odkaz na mn. položky pořadí 11 : 261,20000 |  | 261.2 | [23 empty] | VV | 5
13 | 113202111R00 | Vytrhání obrub z krajníků nebo obrubníků stojatých | m | 472.5 |  | 0 |  | 0 |  | 0 | 21 | 0 | 0 | 0 | 0.27 | 127.58 | 822-1 | RTS 23/ II | RTS 23/ II | 0.123 | 58.12 |  | Práce | Běžná |  |  |  | POL1_
|  | s vybouráním lože, s přemístěním hmot na skládku na vzdálenost do 3 m nebo naložením na dopravní prostředek | [25 empty] | SPI |  | s vybouráním lože, s přemístěním hmot na skládku na vzdálenost do 3 m nebo naložením na dopravní prostředek
|  | silniční : 8,5+65,5+4,0+36,0 |  | 114 | [23 empty] | VV | 0
|  | přídlažba : 78,5+16,5 |  | 95 | [23 empty] | VV | 0
|  | OP2 30/20 : 10,5+53,0+24,0 |  | 87.5 | [23 empty] | VV | 0
|  | OP6 15/25 - pro použití : 36,0 |  | 36 | [23 empty] | VV | 0
|  | OP6 15/25 - odvoz : 140,0 |  | 140 | [23 empty] | VV | 0
14 | 113204111R00 | Vytrhání obrub záhonových | m | 194.5 |  | 0 |  | 0 |  | 0 | 21 | 0 | 0 | 0 | 0.125 | 24.31 | 822-1 | RTS 23/ II | RTS 23/ II | 0.08 | 15.56 |  | Práce | Běžná |  |  |  | POL1_
|  | s vybouráním lože, s přemístěním hmot na skládku na vzdálenost do 3 m nebo naložením na dopravní prostředek | [25 empty] | SPI |  | s vybouráním lože, s přemístěním hmot na skládku na vzdálenost do 3 m nebo naložením na dopravní prostředek
|  | 49,5+83,0+12,5+4,0+4,5+9,0+23,0+9,0 |  | 194.5 | [23 empty] | VV | 0
15 | 121101100R00 | Sejmutí ornice s přemístěním na vzdálenost do 50 m | m3 | 3.8 |  | 0 |  | 0 |  | 0 | 21 | 0 | 0 | 0 | 0 | 0 | 800-1 | RTS 23/ II | RTS 23/ II | 0.0952 | 0.36 |  | Práce | Běžná |  |  |  | POL1_
|  | nebo lesní půdy, s vodorovným přemístěním na hromady v místě upotřebení nebo na dočasné či trvalé skládky se složením | [25 empty] | SPI |  | nebo lesní půdy, s vodorovným přemístěním na hromady v místě upotřebení nebo na dočasné či trvalé skládky se složením
|  | (24,0+14,0)*0,1 |  | 3.8 | [23 empty] | VV | 0
16 | 122202201R00 | Odkopávky a prokopávky pro silnice v hornině 3 do 100 m3 | m3 | 20.2 |  | 0 |  | 0 |  | 0 | 21 | 0 | 0 | 0 | 0 | 0 | 800-1 | RTS 23/ II | RTS 23/ II | 0.422 | 8.52 |  | Práce | Běžná |  |  |  | POL1_
|  | s přemístěním výkopku v příčných profilech na vzdálenost do 15 m nebo s naložením na dopravní prostředek. | [25 empty] | SPI |  | s přemístěním výkopku v příčných profilech na vzdálenost do 15 m nebo s naložením na dopravní prostředek.
|  | 3,6+3,5+2,4+10,7 |  | 20.2 | [23 empty] | VV | 0
17 | 122202209R00 | Odkopávky a prokopávky pro silnice v hornině 3 příplatek za lepivost horniny | m3 | 20.2 |  | 0 |  | 0 |  | 0 | 21 | 0 | 0 | 0 | 0 | 0 | 800-1 | RTS 23/ II | RTS 23/ II | 0.088 | 1.78 |  | Práce | Běžná |  |  |  | POL1_
|  | s přemístěním výkopku v příčných profilech na vzdálenost do 15 m nebo s naložením na dopravní prostředek. | [25 empty] | SPI |  | s přemístěním výkopku v příčných profilech na vzdálenost do 15 m nebo s naložením na dopravní prostředek.
|  | Odkaz na mn. položky pořadí 16 : 20,20000 |  | 20.2 | [23 empty] | VV | 5
18 | 171101141R00 | Uložení sypaniny do násypů zhutněných z jakýchkoliv hornin pro jakýkoliv způsob uložení při průměrném množství násypu do 0,75 m3/m silnice nobo železnice | m3 | 104.16 |  | 0 |  | 0 |  | 0 | 21 | 0 | 0 | 0 | 0 | 0 | 800-1 | RTS 23/ II | RTS 23/ II | 0.31 | 32.29 |  | Práce | Běžná |  |  |  | POL1_
|  | s rozprostřením sypaniny ve vrstvách a s hrubým urovnáním, | [25 empty] | SPI
|  | 2,8+34,7+3,3+2,04+20,4+7,4+27,2+2,12+4,2 |  | 104.16 | [23 empty] | VV | 0
19 | 181101102R00 | Úprava pláně v zářezech v hornině 1 až 4, se zhutněním | m2 | 2003.15 |  | 0 |  | 0 |  | 0 | 21 | 0 | 0 | 0 | 0 | 0 | 800-1 | RTS 23/ II | RTS 23/ II | 0.018 | 36.06 |  | Práce | Běžná |  |  |  | POL1_
|  | vyrovnáním výškových rozdílů, ploch vodorovných a ploch do sklonu 1 : 5. | [25 empty] | SPI
|  | vozovka živičná - skladba A : 502,0 |  | 502 | [23 empty] | VV | 0
|  | vozovka žvičná - skladba B : 75,5+67,0 |  | 142.5 | [23 empty] | VV | 0
|  | vjezd dlážděný dl. 20/20 - skladba C : 23,0+39,0+5,5 |  | 67.5 | [23 empty] | VV | 0
|  | vjezd chodník dlážděný DK 12/12 - skladba E : 330,0+147,0 |  | 477 | [23 empty] | VV | 0
|  | + dlažba slepecká reliéfní 20/10/8 písková : 18,2 |  | 18.2 | [23 empty] | VV | 0
|  | parkování dlažba 20/20 - skladba F : 12,0+173,0 |  | 185 | [23 empty] | VV | 0
|  | zastávka dlážděná DK 12/12 - skladba G : 84,5 |  | 84.5 | [23 empty] | VV | 0
|  | chodník dl. 20/20/6 - skladba H : 489,0+7,5+29,95 |  | 526.45 | [23 empty] | VV | 0
20 | 181300010RAE | Rozprostření ornice v rovině nebo svahu do 1 : 5 a osetí travou při tloušťce 150 mm, dovoz ornice ze vzdálenosti 15 000 m | m2 | 277.8 |  | 0 |  | 0 |  | 0 | 21 | 0 | 3e-05 | 0.01 | 0 | 0 | AP-HSV | RTS 23/ II | RTS 23/ II | 0 | 0 |  | Agregovaná položka | Běžná |  |  |  | POL2_
|  | vč. urovnání ornice, naložení na skládce, vodorovným přemístěním ornice na místo rozprostření, založení trávníku osetím a dodávky travního semene. | [25 empty] | SPI |  | vč. urovnání ornice, naložení na skládce, vodorovným přemístěním ornice na místo rozprostření, založení trávníku osetím a dodávky travního semene.
|  | 28,3+63,0+163,0+14,0+9,5 |  | 277.8 | [23 empty] | VV | 0
Díl: | 2 | Základy a zvláštní zakládání |  |  |  | 0 |  | 0 |  | 0 |  | 0 |  | 84.68 |  | 0 |  |  |  |  | 0 | [6 empty] | DIL
21 | 212810010RAC | Trativody z flexibilních trubek lože ze štěrkopísku a obsyp z drceného kameniva, d 100 mm, Trubka plastová drenážní spoj: západkový; potrubí: jednovrstvé; materiál: PVC; povrch: žebrovaný; ohebná; DN = 100; vsakovací plocha = 34,0 cm2/m | m | 194 |  | 0 |  | 0 |  | 0 | 21 | 0 | 0.43651 | 84.68 | 0 | 0 | AP-HSV | RTS 23/ II | RTS 23/ II | 0 | 0 |  | Agregovaná položka | Běžná |  |  |  | POL2_
|  | Lože pro trativody, položení trubek, obsyp potrubí sypaninou z vhodných hornin, nebo materiálem připraveným podél výkopu ve vzdálenosti do 3 m od jeho kraje. Bez výkopu rýhy. | [25 empty] | SPI |  | Lože pro trativody, položení trubek, obsyp potrubí sypaninou z vhodných hornin, nebo materiálem připraveným podél výkopu ve vzdálenosti do 3 m od jeho kraje. Bez výkopu rýhy.
|  | 50,5+5,5+2*69,0 |  | 194 | [23 empty] | VV | 0
Díl: | 5 | Komunikace |  |  |  | 0 |  | 0 |  | 0 |  | 0 |  | 1884.13 |  | 0 |  |  |  |  | 1305.76 | [6 empty] | DIL
22 | 564551111R00 | Zřízení podkladu nebo podsypu ze sypaniny tloušťka po zhutnění 150 mm | m2 | 526.45 |  | 0 |  | 0 |  | 0 | 21 | 0 | 0 | 0 | 0 | 0 | 822-1 | RTS 23/ II | RTS 23/ II | 0.016 | 8.42 |  | Práce | Běžná |  |  |  | POL1_
|  | s rozprostřením, vlhčením a zhutněním | [25 empty] | SPI
|  | chodník dl. 20/20/6 - skladba H : 489,0+7,5+29,95 |  | 526.45 | [23 empty] | VV | 0
23 | 564831111RT2 | Podklad ze štěrkodrti s rozprostřením a zhutněním frakce 0-32 mm, tloušťka po zhutnění 100 mm | m2 | 680.2 |  | 0 |  | 0 |  | 0 | 21 | 0 | 0.288 | 195.9 | 0 | 0 | 822-1 | RTS 23/ II | RTS 23/ II | 0.023 | 15.64 |  | Práce | Běžná |  |  |  | POL1_
|  | vjezd chodník dlážděný DK 12/12 - skladba E : 330,0+147,0 |  | 477 | [23 empty] | VV | 0
|  | + dlažba slepecká reliéfní 20/10/8 písková : 18,2 |  | 18.2 | [23 empty] | VV | 0
|  | parkování dlažba 20/20 - skladba F : 12,0+173,0 |  | 185 | [23 empty] | VV | 0
24 | 564851111RT2 | Podklad ze štěrkodrti s rozprostřením a zhutněním frakce 0-32 mm, tloušťka po zhutnění 150 mm | m2 | 712 |  | 0 |  | 0 |  | 0 | 21 | 0 | 0.378 | 269.14 | 0 | 0 | 822-1 | RTS 23/ II | RTS 23/ II | 0.026 | 18.51 |  | Práce | Běžná |  |  |  | POL1_
|  | vozovka živičná - skladba A : 502,0 |  | 502 | [23 empty] | VV | 0
|  | vozovka žvičná - skladba B : 75,5+67,0 |  | 142.5 | [23 empty] | VV | 0
|  | vjezd dlážděný dl. 20/20 - skladba C : 23,0+39,0+5,5 |  | 67.5 | [23 empty] | VV | 0
25 | 564851111RT4 | Podklad ze štěrkodrti s rozprostřením a zhutněním frakce 0-63 mm, tloušťka po zhutnění 150 mm | m2 | 747.7 |  | 0 |  | 0 |  | 0 | 21 | 0 | 0.378 | 282.63 | 0 | 0 | 822-1 | RTS 23/ II | RTS 23/ II | 0.026 | 19.44 |  | Práce | Běžná |  |  |  | POL1_
|  | vjezd dlážděný dl. 20/20 - skladba C : 23,0+39,0+5,5 |  | 67.5 | [23 empty] | VV | 0
|  | vjezd chodník dlážděný DK 12/12 - skladba E : 330,0+147,0 |  | 477 | [23 empty] | VV | 0
|  | + dlažba slepecká reliéfní 20/10/8 písková : 18,2 |  | 18.2 | [23 empty] | VV | 0
|  | parkování dlažba 20/20 - skladba F : 12,0+173,0 |  | 185 | [23 empty] | VV | 0
26 | 564851114RT2 | Podklad ze štěrkodrti s rozprostřením a zhutněním frakce 0-32 mm, tloušťka po zhutnění 180 mm | m2 | 84.5 |  | 0 |  | 0 |  | 0 | 21 | 0 | 0.4536 | 38.33 | 0 | 0 | 822-1 | RTS 23/ II | RTS 23/ II | 0.026 | 2.2 |  | Práce | Běžná |  |  |  | POL1_
|  | zastávka dlážděná DK 12/12 : 84,5 |  | 84.5 | [23 empty] | VV | 0
27 | 564861111RT4 | Podklad ze štěrkodrti s rozprostřením a zhutněním frakce 0-63 mm, tloušťka po zhutnění 200 mm | m2 | 729 |  | 0 |  | 0 |  | 0 | 21 | 0 | 0.441 | 321.49 | 0 | 0 | 822-1 | RTS 23/ II | RTS 23/ II | 0.029 | 21.14 |  | Práce | Běžná |  |  |  | POL1_
|  | vozovka živičná - skladba A : 502,0 |  | 502 | [23 empty] | VV | 0
|  | vozovka žvičná - skladba B : 75,5+67,0 |  | 142.5 | [23 empty] | VV | 0
|  | zastávka dlážděná DK 12/12 : 84,5 |  | 84.5 | [23 empty] | VV | 0
28 | 565131111R00 | Podklad z kameniva obaleného asfaltem ACP 16+, v pruhu šířky do 3 m, třídy 1, tloušťka po zhutnění 50 mm | m2 | 644.5 |  | 0 |  | 0 |  | 0 | 21 | 0 | 0.13188 | 85 | 0 | 0 | 822-1 | RTS 23/ II | RTS 23/ II | 0.049 | 31.58 |  | Práce | Běžná |  |  |  | POL1_
|  | s rozprostřením a zhutněním | [25 empty] | SPI
|  | vozovka živičná - skladba A : 502,0 |  | 502 | [23 empty] | VV | 0
|  | vozovka žvičná - skladba B : 75,5+67,0 |  | 142.5 | [23 empty] | VV | 0
29 | 567211108R00 | Podklad z prostého betonu třídy I., tloušťky 80 mm | m2 | 84.5 |  | 0 |  | 0 |  | 0 | 21 | 0 | 0.20286 | 17.14 | 0 | 0 | 822-1 | RTS 23/ II | RTS 23/ II | 0.138 | 11.66 |  | Práce | Běžná |  |  |  | POL1_
|  | zastávka dlážděná DK 12/12 - skladba G : 84,5 |  | 84.5 | [23 empty] | VV | 0
30 | 573231123R00 | Postřik živičný spojovací bez posypu kamenivem , množství zbytkového asfaltu 0,30 kg/m2 | m2 | 1146.5 |  | 0 |  | 0 |  | 0 | 21 | 0 | 0.0003 | 0.34 | 0 | 0 | 822-1 | RTS 23/ II | RTS 23/ II | 0.002 | 2.29 |  | Práce | Běžná |  |  |  | POL1_
|  | bez posypu kamenivem | [25 empty] | SPI
|  | Odkaz na mn. položky pořadí 32 : 1146,50000 |  | 1146.5 | [23 empty] | VV | 5
31 | 573231126R00 | Postřik živičný spojovací bez posypu kamenivem , množství zbytkového asfaltu 0,60 kg/m2 | m2 | 644.5 |  | 0 |  | 0 |  | 0 | 21 | 0 | 0.0006 | 0.39 | 0 | 0 | 822-1 | RTS 23/ II | RTS 23/ II | 0.002 | 1.29 |  | Práce | Běžná |  |  |  | POL1_
|  | bez posypu kamenivem | [25 empty] | SPI
|  | Odkaz na mn. položky pořadí 28 : 644,50000 |  | 644.5 | [23 empty] | VV | 5
32 | 577141112R00 | Beton asfaltový s rozprostřením a zhutněním v pruhu šířky do 3 m, ACO 11+ nebo ACO 16+, tloušťky 50 mm, plochy přes 1000 m2 | m2 | 1146.5 |  | 0 |  | 0 |  | 0 | 21 | 0 | 0.12966 | 148.66 | 0 | 0 | 822-1 | RTS 23/ II | RTS 23/ II | 0.072 | 82.55 |  | Práce | Běžná |  |  |  | POL1_
|  | vozovka živičná - skladba A : 502,0*2 |  | 1004 | [23 empty] | VV | 0
|  | vozovka žvičná - skladba B : 75,5+67,0 |  | 142.5 | [23 empty] | VV | 0
33 | 577141122R00 | Beton asfaltový s rozprostřením a zhutněním v pruhu šířky do 3 m, ACL 16+, tloušťky 50 mm, plochy přes 1000 m2 | m2 | 502 |  | 0 |  | 0 |  | 0 | 21 | 0 | 0.12966 | 65.09 | 0 | 0 | 822-1 | RTS 23/ II | RTS 23/ II | 0.072 | 36.14 |  | Práce | Běžná |  |  |  | POL1_
|  | vozovka živičná - skladba A : 502,0 |  | 502 | [23 empty] | VV | 0
34 | 591211111R00 | Kladení dlažby z kostek drobných z kamene, do lože z kameniva těženého tloušťky 50 mm | m2 | 477 |  | 0 |  | 0 |  | 0 | 21 | 0 | 0.11 | 52.47 | 0 | 0 | 822-1 | RTS 23/ II | RTS 23/ II | 1.193 | 569.06 |  | Práce | Běžná |  |  |  | POL1_
|  | s provedením lože do 50 mm, s vyplněním spár, s dvojím beraněním a se smetením přebytečného materiálu na krajnici | [25 empty] | SPI |  | s provedením lože do 50 mm, s vyplněním spár, s dvojím beraněním a se smetením přebytečného materiálu na krajnici
|  | vjezd chodník dlážděný DK 12/12 - skladba E : 330,0+147,0 |  | 477 | [23 empty] | VV | 0
35 | 591241111R00 | Kladení dlažby z kostek drobných z kamene, do lože z cementové malty tloušťky 50 mm | m2 | 84.5 |  | 0 |  | 0 |  | 0 | 21 | 0 | 0.31388 | 26.52 | 0 | 0 | 822-1 | RTS 23/ II | RTS 23/ II | 1.208 | 102.08 |  | Práce | Běžná |  |  |  | POL1_
|  | s provedením lože do 50 mm, s vyplněním spár, s dvojím beraněním a se smetením přebytečného materiálu na krajnici | [25 empty] | SPI |  | s provedením lože do 50 mm, s vyplněním spár, s dvojím beraněním a se smetením přebytečného materiálu na krajnici
|  | zastávka dlážděná DK 12/12 - skladba G : 84,5 |  | 84.5 | [23 empty] | VV | 0
36 | 596215020R00 | Kladení zámkové dlažby do drtě tloušťka dlažby 60 mm, tloušťka lože 30 mm | m2 | 546.25 |  | 0 |  | 0 |  | 0 | 21 | 0 | 0.05545 | 30.29 | 0 | 0 | 822-1 | RTS 23/ II | RTS 23/ II | 0.442 | 241.44 |  | Práce | Běžná |  |  |  | POL1_
|  | s provedením lože z kameniva drceného, s vyplněním spár, s dvojitým hutněním a se smetením přebytečného materiálu na krajnici. S dodáním hmot pro lože a výplň spár. | [25 empty] | SPI |  | s provedením lože z kameniva drceného, s vyplněním spár, s dvojitým hutněním a se smetením přebytečného materiálu na krajnici. S dodáním hmot pro lože a výplň spár.
|  | Dlažba betonová 20/20/6 přírodní šedá : 76,1+6,5+10,7+22,0+97,0+9,0+18,0+27,5+114,5+33,0+9,0+65,7 |  | 489 | [23 empty] | VV | 0
|  | Dlažba betonová 20/20/6 pískové barvy : 2*7,5 |  | 15 | [23 empty] | VV | 0
|  | Dl.slepecká reliéfní 20/10/6 pískové barvy : 3,25+3,8+5,7+9,5+5,4+1,5+0,8+9,9+2*1,2 |  | 42.25 | [23 empty] | VV | 0
37 | 596215040R00 | Kladení zámkové dlažby do drtě tloušťka dlažby 80 mm, tloušťka lože 40 mm | m2 | 287 |  | 0 |  | 0 |  | 0 | 21 | 0 | 0.0739 | 21.21 | 0 | 0 | 822-1 | RTS 23/ II | RTS 23/ II | 0.478 | 137.19 |  | Práce | Běžná |  |  |  | POL1_
|  | s provedením lože z kameniva drceného, s vyplněním spár, s dvojitým hutněním a se smetením přebytečného materiálu na krajnici. S dodáním hmot pro lože a výplň spár. | [25 empty] | SPI |  | s provedením lože z kameniva drceného, s vyplněním spár, s dvojitým hutněním a se smetením přebytečného materiálu na krajnici. S dodáním hmot pro lože a výplň spár.
|  | Dl.slepecká reliéfní 20/10/8 pískové barvy : 1,9+14,4+18,2 |  | 34.5 | [23 empty] | VV | 0
|  | Dlažba betonová 20/20/8 přírodní šedá : 173,0+12,0-6,45+5,5 |  | 184.05 | [23 empty] | VV | 0
|  | Dlažba betonová 20/10/8 bílá : 6,45 |  | 6.45 | [23 empty] | VV | 0
|  | Dlažba betonová 20/20/8 tmavá šedá : 23,0+39,0 |  | 62 | [23 empty] | VV | 0
38 | 596715041R00 | Kladení vodicí linie pro nevidomé a slabozraké z dlažby tloušťky 80 mm, osazené do lože z kamenné drtě, tloušťky 40 mm | m2 | 9.2 |  | 0 |  | 0 |  | 0 | 21 | 0 | 0.0739 | 0.68 | 0 | 0 | 822-1 | RTS 23/ II | RTS 23/ II | 0.558 | 5.13 |  | Práce | Běžná |  |  |  | POL1_
|  | 9,2 |  | 9.2 | [23 empty] | VV | 0
39 | 583426801R1 | Kamenivo drcené 16/32 | t | 198.9981 |  | 0 |  | 0 |  | 0 | 21 | 0 | 1 | 199 | 0 | 0 |  | Vlastní | Indiv | 0 | 0 |  | Specifikace | Běžná |  |  |  | POL3_
|  | chodník dl. 20/20/6 - skladba H : (489,0+7,5+29,95)*0,378 |  | 198.9981 | [23 empty] | VV | 0
40 | 592452620R | dlažba betonová dvouvrstvá; čtverec; šedá; l = 200 mm; š = 200 mm; tl. 80,0 mm | m2 | 193.2525 |  | 0 |  | 0 |  | 0 | 21 | 0 | 0.176 | 34.01 | 0 | 0 | SPCM | RTS 23/ II | RTS 23/ II | 0 | 0 |  | Specifikace | Běžná |  |  |  | POL3_
|  | Dlažba betonová 20/20/8 přírodní šedá : 173,0+12,0-6,45+5,5 |  | 184.05 | [23 empty] | VV | 0
|  | Koeficient : 0,05 |  | 9.2025 | [23 empty] | VV | 4
41 | 59245262R | dlažba betonová dvouvrstvá; čtverec; písková, červená, hnědá, karamel, antracit; l = 200 mm; š = 200 mm; tl. 80,0 mm | m2 | 71.8725 |  | 0 |  | 0 |  | 0 | 21 | 0 | 0.176 | 12.65 | 0 | 0 | SPCM | RTS 23/ II | RTS 23/ II | 0 | 0 |  | Specifikace | Běžná |  |  |  | POL3_
|  | Dlažba betonová 20/10/8 bílá : 6,45 |  | 6.45 | [23 empty] | VV | 0
|  | Dlažba betonová 20/20/8 tmavá šedá : 23,0+39,0 |  | 62 | [23 empty] | VV | 0
|  | Koeficient : 0,05 |  | 3.4225 | [23 empty] | VV | 4
42 | 592452630R | dlažba betonová dvouvrstvá; čtverec; šedá; l = 200 mm; š = 200 mm; tl. 60,0 mm | m2 | 513.45 |  | 0 |  | 0 |  | 0 | 21 | 0 | 0.131 | 67.26 | 0 | 0 | SPCM | RTS 23/ II | RTS 23/ II | 0 | 0 |  | Specifikace | Běžná |  |  |  | POL3_
|  | Dlažba betonová 20/20/6 přírodní šedá : 76,1+6,5+10,7+22,0+97,0+9,0+18,0+27,5+114,5+33,0+9,0+65,7 |  | 489 | [23 empty] | VV | 0
|  | Koeficient : 0,05 |  | 24.45 | [23 empty] | VV | 4
43 | 59245263R | dlažba betonová dvouvrstvá; čtverec; písková, červená, hnědá, karamel, antracit; l = 200 mm; š = 200 mm; tl. 60,0 mm | m2 | 15.75 |  | 0 |  | 0 |  | 0 | 21 | 0 | 0.131 | 2.06 | 0 | 0 | SPCM | RTS 23/ II | RTS 23/ II | 0 | 0 |  | Specifikace | Běžná |  |  |  | POL3_
|  | Dlažba betonová 20/20/6 pískové barvy : 2*7,5 |  | 15 | [23 empty] | VV | 0
|  | Koeficient : 0,05 |  | 0.75 | [23 empty] | VV | 4
44 | 59245264R1 | Dlažba standard písková pro nevidomé 200 x 100 x 80 mm | m2 | 36.225 |  | 0 |  | 0 |  | 0 | 21 | 0 | 0.176 | 6.38 | 0 | 0 |  | Vlastní | Indiv | 0 | 0 |  | Specifikace | Běžná |  |  |  | POL3_
|  | Dl.slepecká reliéfní 20/10/8 pískové barvy : 1,9+14,4+18,2 |  | 34.5 | [23 empty] | VV | 0
|  | Koeficient : 0,05 |  | 1.725 | [23 empty] | VV | 4
45 | 59245267R1 | Dlažba standard písková pro nevidomé 200 x 100 x 60 mm | m2 | 44.3625 |  | 0 |  | 0 |  | 0 | 21 | 0 | 0.131 | 5.81 | 0 | 0 |  | Vlastní | Indiv | 0 | 0 |  | Specifikace | Běžná |  |  |  | POL3_
|  | Dl.slepecká reliéfní 20/10/6 pískové barvy : 3,25+3,8+5,7+9,5+5,4+1,5+0,8+9,9+2*1,2 |  | 42.25 | [23 empty] | VV | 0
|  | Koeficient : 0,05 |  | 2.1125 | [23 empty] | VV | 4
46 | 59248070R | dlažba betonová dvouvrstvá; čtverec; povrch reliéfní; vzor vodicí linie; šedá; l = 200 mm; š = 200 mm; tl. 80,0 mm | m2 | 9.66 |  | 0 |  | 0 |  | 0 | 21 | 0 | 0.174 | 1.68 | 0 | 0 | SPCM | RTS 23/ II | RTS 23/ II | 0 | 0 |  | Specifikace | Běžná |  |  |  | POL3_
|  | 9,2 |  | 9.2 | [23 empty] | VV | 0
|  | Koeficient : 0,05 |  | 0.46 | [23 empty] | VV | 4
Díl: | 8 | Trubní vedení |  |  |  | 0 |  | 0 |  | 0 |  | 0 |  | 47.48 |  | 0 |  |  |  |  | 0 | [6 empty] | DIL
47 | 831350012RA0 | Kanalizace z trub plastových D 160 mm, hloubka 2,0 m, Trubka plastová pro venkovní kanalizaci spoj: hrdlový; potrubí: jednovrstvé; materiál: PVC-U; povrch: hladký; DN/OD = 160; de = 160,0 mm; s = 4,7 m... | m | 47 |  | 0 |  | 0 |  | 0 | 21 | 0 | 0.90902 | 42.72 | 0 | 0 | AP-HSV | RTS 23/ II | RTS 23/ II | 0 | 0 |  | Agregovaná položka | Běžná |  |  |  | POL2_
|  | hloubení rýh zapažených, šířky do 200 cm, hloubky 2 m, v hornině 3 (včetně příplatku za lepivost), pažení a rozepření rýh příložné (pro jakoukoliv mezerovitost) včetně přepažování rozepření a odstranění, s uložením materiálu do 3 m od okraje výkopu, svislé přemístění výkopku, s naložením přebytku po zásypu (0,08 - 2,22 m3/m rýhy) na dopravní prostředek, s odvozem do 6 km a uložením na skládku, lože pod potrubí z písku a štěrkopísku do 63 mm, dodávka a montáž potrubí z trub PVC hrdlových, obsyp potrubí kamenivem fr. 4-8 mm, zhutnění, zásyp rýhy vytěženou zeminou, s uložením ve vrstvách, se zhutněním. | [25 empty] | SPI |  | hloubení rýh zapažených, šířky do 200 cm, hloubky 2 m, v hornině 3 (včetně příplatku za lepivost), pažení a rozepření rýh příložné (pro jakoukoliv mezerovitost) včetně přepažování rozepření a odstranění, s uložením materiálu do 3 m od okraje výkopu, svislé přemístění výkopku, s naložením přebytku po zásypu (0,08 - 2,22 m3/m rýhy) na dopravní prostředek, s odvozem do 6 km a uložením na skládku, lože pod potrubí z písku a štěrkopísku do 63 mm, dodávka a montáž potrubí z trub PVC hrdlových, obsyp potrubí kamenivem fr. 4-8 mm, zhutnění, zásyp rýhy vytěženou zeminou, s uložením ve vrstvách, se zhutněním.
|  | kanalizační přípojka : 18,0+8,0+4,0+2,0+13,0+2,0 |  | 47 | [23 empty] | VV | 0
48 | 894411020RAF | Šachty z betonových dílců vpusť uliční z dílců DN 450 s kalovým košem, hloubka 1,59 m, s výtokem DN 150, litinová mříž 500 x 500 mm 40 t, Dílec betonový pro odvodňovací vpust | kus | 6 |  | 0 |  | 0 |  | 0 | 21 | 0 | 0.79342 | 4.76 | 0 | 0 | AP-HSV | RTS 23/ II | RTS 23/ II | 0 | 0 |  | Agregovaná položka | Běžná |  |  |  | POL2_
|  | kanalizační, obložením dna betonem C 25/30 z cementu portlandského nebo struskoportlandského, podkladní prstenec z prostého betonu C -/7,5 pod poklop do výšky 10 cm, dodávka a osazení poklopu litinového kruhového včetně rámu. | [25 empty] | SPI |  | kanalizační, obložením dna betonem C 25/30 z cementu portlandského nebo struskoportlandského, podkladní prstenec z prostého betonu C -/7,5 pod poklop do výšky 10 cm, dodávka a osazení poklopu litinového kruhového včetně rámu.
Díl: | 91 | Doplňující práce na komunikaci |  |  |  | 0 |  | 0 |  | 0 |  | 0 |  | 148.52 |  | 0 |  |  |  |  | 229.14 | [6 empty] | DIL
49 | 914001121R00 | Osazení a montáž svislých dopravních značek sloupek, do betonového základu a AL patky, | kus | 7 |  | 0 |  | 0 |  | 0 | 21 | 0 | 0.1133 | 0.79 | 0 | 0 | 822-1 | RTS 23/ II | RTS 23/ II | 0.918 | 6.43 |  | Práce | Běžná |  |  |  | POL1_
50 | 915712111R00 | Vodorovné značení krytů stříkané barvou, bílou, vodicích proužků šířky 250 mm | m | 50 |  | 0 |  | 0 |  | 0 | 21 | 0 | 0.00018 | 0.01 | 0 | 0 | 822-1 | RTS 23/ II | RTS 23/ II | 0.043 | 2.15 |  | Práce | Běžná |  |  |  | POL1_
|  | V1a : 50,0 |  | 50 | [23 empty] | VV | 0
51 | 915721111R00 | Vodorovné značení krytů stříkané barvou, bílou, stopčar, zeber, stínů, šipek, nápisů, přechodů apod. | m2 | 2 |  | 0 |  | 0 |  | 0 | 21 | 0 | 0.00076 | 0 | 0 | 0 | 822-1 | RTS 23/ II | RTS 23/ II | 0.311 | 0.62 |  | Práce | Běžná |  |  |  | POL1_
|  | 2,0 |  | 2 | [23 empty] | VV | 0
52 | 915719211R00 | Vodorovné značení krytů příplatek k ceně za reflexní úpravu vodících proužků šířky 250 mm | m | 50 |  | 0 |  | 0 |  | 0 | 21 | 0 | 8e-05 | 0 | 0 | 0 | 822-1 | RTS 23/ II | RTS 23/ II | 0.018 | 0.9 |  | Práce | Běžná |  |  |  | POL1_
|  | Odkaz na mn. položky pořadí 50 : 50,00000 |  | 50 | [23 empty] | VV | 5
53 | 915729111R00 | Vodorovné značení krytů příplatek k ceně za reflexní úpravu stopčar, zeber, stínů, šipek, nápisů, přechodů apod. | m2 | 2 |  | 0 |  | 0 |  | 0 | 21 | 0 | 0.00032 | 0 | 0 | 0 | 822-1 | RTS 23/ II | RTS 23/ II | 0.009 | 0.02 |  | Práce | Běžná |  |  |  | POL1_
|  | Odkaz na mn. položky pořadí 51 : 2,00000 |  | 2 | [23 empty] | VV | 5
54 | 915791111R00 | Předznačení pro vodorovné značení pro dělící čáry, vodící proužky | m | 50 |  | 0 |  | 0 |  | 0 | 21 | 0 | 0 | 0 | 0 | 0 | 822-1 | RTS 23/ II | RTS 23/ II | 0.012 | 0.6 |  | Práce | Běžná |  |  |  | POL1_
|  | stříkané barvou nebo prováděné z nátěrových hmot | [25 empty] | SPI
|  | V1a : 50,0 |  | 50 | [23 empty] | VV | 0
55 | 915791112R00 | Předznačení pro vodorovné značení pro stopčáry, zebry,stíny, šipky, nápisy, přechody | m2 | 2 |  | 0 |  | 0 |  | 0 | 21 | 0 | 0 | 0 | 0 | 0 | 822-1 | RTS 23/ II | RTS 23/ II | 0.125 | 0.25 |  | Práce | Běžná |  |  |  | POL1_
|  | stříkané barvou nebo prováděné z nátěrových hmot | [25 empty] | SPI
|  | Odkaz na mn. položky pořadí 51 : 2,00000 |  | 2 | [23 empty] | VV | 5
56 | 917161111R00 | Osazení chodníkového obrubníku kamenného ležatého, s boční opěrou z betonu prostého, do lože z betonu prostého C 12/15 | m | 36 |  | 0 |  | 0 |  | 0 | 21 | 0 | 0.18806 | 6.77 | 0 | 0 | 822-1 | RTS 23/ II | RTS 23/ II | 0.38661 | 13.92 |  | Práce | Běžná |  |  |  | POL1_
|  | se zřízením lože tl. 80-100 mm | [25 empty] | SPI
|  | OP6 15/25 - pro použití : 36,0 |  | 36 | [23 empty] | VV | 0
57 | 917862111RU2 | Osazení silničního nebo chodníkového betonového obrubníku včetně dodávky betonovéího obrubníku 1000/150/250 mm, stojatého, s boční opěrou z betonu prostého, do lože z betonu prostého C 12/15 | m | 285.5 |  | 0 |  | 0 |  | 0 | 21 | 0 | 0.26941 | 76.92 | 0 | 0 | 822-1 | RTS 23/ II | RTS 23/ II | 0.272 | 77.66 |  | Práce | Běžná |  |  |  | POL1_
|  | S dodáním hmot pro lože tl. 80-100 mm. | [25 empty] | SPI
|  | 9,0+13,0+26,0+4,0+40,0+2,5+1,0+1,0+7,5+77,0+49,0+5,0+4,5+39,0+3,0+4,0 |  | 285.5 | [23 empty] | VV | 0
58 | 917862111RU4 | Osazení silničního nebo chodníkového betonového obrubníku včetně dodávky betonovéího obrubníku obloukového 780/150/250, stojatého, s boční opěrou z betonu prostého, do lože z betonu prostého C 12/15 | m | 2 |  | 0 |  | 0 |  | 0 | 21 | 0 | 0.28124 | 0.56 | 0 | 0 | 822-1 | RTS 23/ II | RTS 23/ II | 0.272 | 0.54 |  | Práce | Běžná |  |  |  | POL1_
|  | S dodáním hmot pro lože tl. 80-100 mm. | [25 empty] | SPI
|  | 2,0 |  | 2 | [23 empty] | VV | 0
59 | 917862111RV3 | Osazení silničního nebo chodníkového betonového obrubníku včetně dodávky betonovéího obrubníku nájezdového 1000/150/150 mm, stojatého, s boční opěrou z betonu prostého, do lože z betonu prostého C 12/15 | m | 46.5 |  | 0 |  | 0 |  | 0 | 21 | 0 | 0.1952 | 9.08 | 0 | 0 | 822-1 | RTS 23/ II | RTS 23/ II | 0.272 | 12.65 |  | Práce | Běžná |  |  |  | POL1_
|  | S dodáním hmot pro lože tl. 80-100 mm. | [25 empty] | SPI
|  | 3,0+3,0+1,5+3,0+3,0+6,0+21,0+3,0+3,0 |  | 46.5 | [23 empty] | VV | 0
60 | 917862111RV4 | Osazení silničního nebo chodníkového betonového obrubníku včetně dodávky betonovéího obrubníku nájezdového náběhového 1000/150/150-250, stojatého, s boční opěrou z betonu prostého, do lože z betonu prostého C 12/15 | m | 24 |  | 0 |  | 0 |  | 0 | 21 | 0 | 0.21116 | 5.07 | 0 | 0 | 822-1 | RTS 23/ II | RTS 23/ II | 0.272 | 6.53 |  | Práce | Běžná |  |  |  | POL1_
|  | S dodáním hmot pro lože tl. 80-100 mm. | [25 empty] | SPI
|  | 12,0+12,0 |  | 24 | [23 empty] | VV | 0
61 | 917882111RT2 | Osazení silničního nebo chodníkového betonového obrubníku včetně dodávky betonovéího obrubníku délky 1000 mm, výšky 350 mm, zastávkového přímého, , do lože z betonu prostého C 12/15 | kus | 18 |  | 0 |  | 0 |  | 0 | 21 | 0 | 0.628 | 11.3 | 0 | 0 | 822-1 | RTS 23/ II | RTS 23/ II | 0.424 | 7.63 |  | Práce | Běžná |  |  |  | POL1_
|  | S dodáním hmot pro lože tl. 80-100 mm. | [25 empty] | SPI
|  | 18,0 |  | 18 | [23 empty] | VV | 0
62 | 917882123RT2 | Osazení sady zastávkových náběhových obrubníků celková délka sady 4,0 m, včetně dodávky 4 kusů náběhových obrubníků (2 levé a dva pravé) | sada | 1 |  | 0 |  | 0 |  | 0 | 21 | 0 | 2.2999 | 2.3 | 0 | 0 | 822-1 | RTS 23/ II | RTS 23/ II | 1.756 | 1.76 |  | Práce | Běžná |  |  |  | POL1_
63 | 917931132R00 | Osazení silniční přídlažby z kamenných kostek, kladených ve dvou řadách, lože z betonu C20/25, bez dodávky přídlažby | m | 226.5 |  | 0 |  | 0 |  | 0 | 21 | 0 | 0.1575 | 35.67 | 0 | 0 | 822-1 | RTS 23/ II | RTS 23/ II | 0.4 | 90.6 |  | Práce | Běžná |  |  |  | POL1_
|  | ze stáv. kostek : 26,0+5,0+4,0+5,0+13,0+40,0+36,0+4,5+49,0+19,0+25,0 |  | 226.5 | [23 empty] | VV | 0
64 | 919735113R00 | Řezání stávajících krytů nebo podkladů živičných, hloubky přes 100 do 150 mm | m | 125 |  | 0 |  | 0 |  | 0 | 21 | 0 | 0 | 0 | 0 | 0 | 822-1 | RTS 23/ II | RTS 23/ II | 0.055 | 6.88 |  | Práce | Běžná |  |  |  | POL1_
|  | včetně spotřeby vody | [25 empty] | SPI
|  | 78,5+13,0+19,5+6,0+8,0 |  | 125 | [23 empty] | VV | 0
65 | 40445000.AR | značka dopravní silniční svislá; upravující přenost P6; tvar osmiúhelník; 700 mm; štít z pozink.plechu s dvoj.ohybem,retroref.folie II.tř.; záruka 10 let | kus | 1 |  | 0 |  | 0 |  | 0 | 21 | 0 | 0.0051 | 0.01 | 0 | 0 | SPCM | RTS 23/ II | RTS 23/ II | 0 | 0 |  | Specifikace | Běžná |  |  |  | POL3_
66 | 40445023.AR | značka dopravní silniční svislá; zákazová B1-B34; tvar kruh; 700 mm; štít z pozink.plechu s dvoj.ohybem,retroref.folie I.tř.; záruka 7 let | kus | 1 |  | 0 |  | 0 |  | 0 | 21 | 0 | 0.0051 | 0.01 | 0 | 0 | SPCM | RTS 23/ II | RTS 23/ II | 0 | 0 |  | Specifikace | Běžná |  |  |  | POL3_
67 | 40445044.AR | značka dopravní silniční svislá; informativní provozní IP4b-IP7,IP10; tvar čtverec; 500 mm; štít z pozink.plechu s dvoj.ohybem,retroref.folie I.tř.; záruka 7 let | kus | 2 |  | 0 |  | 0 |  | 0 | 21 | 0 | 0.0051 | 0.01 | 0 | 0 | SPCM | RTS 23/ II | RTS 23/ II | 0 | 0 |  | Specifikace | Běžná |  |  |  | POL3_
68 | 40445050.AR | značka dopravní silniční svislá; informativní provozní IP11-IP13; tvar obdélník svislý; 500x700 mm; štít z pozink.plechu s dvoj.ohybem,retroref.folie I.tř.; záruka 7 let | kus | 2 |  | 0 |  | 0 |  | 0 | 21 | 0 | 0.0051 | 0.01 | 0 | 0 | SPCM | RTS 23/ II | RTS 23/ II | 0 | 0 |  | Specifikace | Běžná |  |  |  | POL3_
69 | 40445139.AR | značka dopravní silniční svislá; informativní IJ4c-IJ15; tvar obdélník svislý; 500x700 mm; štít z pozink.plechu s dvoj.ohybem,retroref.folie I.tř.; záruka 7 let | kus | 1 |  | 0 |  | 0 |  | 0 | 21 | 0 | 0.0051 | 0.01 | 0 | 0 | SPCM | RTS 23/ II | RTS 23/ II | 0 | 0 |  | Specifikace | Běžná |  |  |  | POL3_
70 | 404459507R | příslušenství k dopr.značení sloupek Fe 70 pozinkovaný, délka 2500 mm | kus | 7 |  | 0 |  | 0 |  | 0 | 21 | 0 | 0 | 0 | 0 | 0 | SPCM | RTS 23/ II | RTS 23/ II | 0 | 0 |  | Specifikace | Běžná |  |  |  | POL3_
Díl: | 95 | Dokončovací konstrukce na pozemních stavbách |  |  |  | 0 |  | 0 |  | 0 |  | 0 |  | 0 |  | 0 |  |  |  |  | 0 | [6 empty] | DIL
71 | 95001 | Úprava anglického dvorku | kus | 2 |  | 0 |  | 0 |  | 0 | 21 | 0 | 0 | 0 | 0 | 0 |  | Vlastní | Indiv | 0 | 0 |  | Práce | Běžná |  |  |  | POL1_
|  | - nadzemní část vybourat | [25 empty] | POP
|  | - do nového líce zabetonovat ocel. rám z L profilu L35/50 - 650/2500 | [25 empty] | POP
|  | - zpevnit příčně pásovinou 30/10/650 | [25 empty] | POP
|  | - mříž z pásoviny 30/10/650 á 30 mm | [25 empty] | POP
|  | - navařit na pásovinu dl. 1250 mm | [25 empty] | POP
|  | - líc angl. dvorku omítnout | [25 empty] | POP
|  | rozměry upřesnit na místě dle provedení stěn | [25 empty] | POP
Díl: | 96 | Bourání konstrukcí |  |  |  | 0 |  | 0 |  | 0 |  | 0 |  | 0 |  | 1.73 |  |  |  |  | 88.96 | [6 empty] | DIL
72 | 966006211R00 | Odstranění svislých dopr. značek včetně demontáže ze sloupů nebo konzolí | kus | 8 |  | 0 |  | 0 |  | 0 | 21 | 0 | 0 | 0 | 0.004 | 0.03 | 822-1 | RTS 23/ II | RTS 23/ II | 0.174 | 1.39 |  | Práce | Běžná |  |  |  | POL1_
|  | s odklizením materiálu na skládku na vzdálenost do 20 m nebo s naložením na dopravní prostředek | [25 empty] | SPI
|  | Odkaz na mn. položky pořadí 73 : 7,00000 |  | 7 | [23 empty] | VV | 5
|  | 1 |  | 1 | [23 empty] | VV | 0
73 | 966006215R00 | Odstranění svislých dopr. značek včetně demontáže sloupků z AL patek | kus | 7 |  | 0 |  | 0 |  | 0 | 21 | 0 | 0 | 0 | 0 | 0 | 822-1 | RTS 23/ II | RTS 23/ II | 0.25 | 1.75 |  | Práce | Běžná |  |  |  | POL1_
|  | s odklizením materiálu na skládku na vzdálenost do 20 m nebo s naložením na dopravní prostředek | [25 empty] | SPI
|  | 6 |  | 6 | [23 empty] | VV | 0
|  | IP12 - pro použití : 1 |  | 1 | [23 empty] | VV | 0
74 | 979024441R00 | Očištění vybouraných obrubníků, dlaždic obrubníků, krajníků vybouraných z jakéhokoliv lože a s jakoukoliv výplní spár | m | 36 |  | 0 |  | 0 |  | 0 | 21 | 0 | 0 | 0 | 0 | 0 | 822-1 | RTS 23/ II | RTS 23/ II | 0.09 | 3.24 |  | Práce | Běžná |  |  |  | POL1_
|  | krajníků, desek nebo panelů od spojovacího materiálu s odklizením a uložením očištěných hmot a spojovacího materiálu na skládku na vzdálenost do 10 m | [25 empty] | SPI |  | krajníků, desek nebo panelů od spojovacího materiálu s odklizením a uložením očištěných hmot a spojovacího materiálu na skládku na vzdálenost do 10 m
|  | OP6 15/25 - pro použití : 36,0 |  | 36 | [23 empty] | VV | 0
75 | 979071121R00 | Očištění vybouraných dlažebních kostek drobných, s původním vyplněním spár kamenivem těženým | m2 | 615.86 |  | 0 |  | 0 |  | 0 | 21 | 0 | 0 | 0 | 0 | 0 | 822-1 | RTS 23/ II | RTS 23/ II | 0.1 | 61.59 |  | Práce | Běžná |  |  |  | POL1_
|  | od spojovacího materiálu, s uložením očištěných kostek na skládku, s odklizením odpadových hmot na hromady a s odklizením vybouraných kostek na vzdálenost do 3 m | [25 empty] | SPI |  | od spojovacího materiálu, s uložením očištěných kostek na skládku, s odklizením odpadových hmot na hromady a s odklizením vybouraných kostek na vzdálenost do 3 m
|  | vozovka DK 12/12 - pro použití : 147,0+330,0+84,5+54,36 |  | 615.86 | [23 empty] | VV | 0
76 | 96991 | Odstranění vpusti uliční | kus | 5 |  | 0 |  | 0 |  | 0 | 21 | 0 | 0 | 0 | 0.34 | 1.7 |  | Vlastní | Indiv | 4.198 | 20.99 |  | Práce | Běžná |  |  |  | POL1_
Díl: | 99 | Staveništní přesun hmot |  |  |  | 0 |  | 0 |  | 0 |  | 0 |  | 0 |  | 0 |  |  |  |  | 792.73 | [6 empty] | DIL
77 | 998223011R00 | Přesun hmot pozemních komunikací, kryt dlážděný jakékoliv délky objektu | t | 2032.6362 |  | 0 |  | 0 |  | 0 | 21 | 0 | 0 | 0 | 0 | 0 | 822-1 | RTS 23/ II | RTS 23/ II | 0.39 | 792.73 |  | Přesun hmot | Běžná |  |  |  | POL7_
|  | vodorovně do 200 m | [25 empty] | SPI
Díl: | D96 | Přesuny suti a vybouraných hmot |  |  |  | 0 |  | 0 |  | 0 |  | 0 |  | 0 |  | 0 |  |  |  |  | 1077.69 | [6 empty] | DIL
78 | 979082213R00 | Vodorovná doprava suti po suchu bez naložení, ale se složením a hrubým urovnáním na vzdálenost do 1 km | t | 979.2772 |  | 0 |  | 0 |  | 0 | 21 | 0 | 0 | 0 | 0 | 0 | 822-1 | RTS 23/ II | RTS 23/ II | 0.01 | 9.79 |  | Práce | Běžná |  |  |  | POL1_
|  | Odkaz na dem. hmot. položky pořadí 6 : 28,41300 |  | 28.413 | [23 empty] | VV | 7
|  | Odkaz na dem. hmot. položky pořadí 7 : 138,28980 |  | 138.2898 | [23 empty] | VV | 7
|  | Odkaz na dem. hmot. položky pořadí 8 : 44,56320 |  | 44.5632 | [23 empty] | VV | 7
|  | Odkaz na dem. hmot. položky pořadí 9 : 451,95920 |  | 451.9592 | [23 empty] | VV | 7
|  | Odkaz na dem. hmot. položky pořadí 10 : 229,85600 |  | 229.856 | [23 empty] | VV | 7
|  | Odkaz na dem. hmot. položky pořadí 11 : 28,73200 |  | 28.732 | [23 empty] | VV | 7
|  | Odkaz na dem. hmot. položky pořadí 12 : 57,46400 |  | 57.464 | [23 empty] | VV | 7
79 | 979082219R00 | Vodorovná doprava suti po suchu příplatek k ceně za každý další i započatý 1 km přes 1 km | t | 18606.2668 |  | 0 |  | 0 |  | 0 | 21 | 0 | 0 | 0 | 0 | 0 | 822-1 | RTS 23/ II | RTS 23/ II | 0 | 0 |  | Práce | Běžná |  |  |  | POL1_
|  | Odkaz na mn. položky pořadí 78 : 979,27720*19 |  | 18606.2668 | [23 empty] | VV | 5
80 | 979084212R00 | Vodorovná doprava vybouraných hmot po suchu s naložením a se složením na vzdálenost do 50 m | t | 132.892 |  | 0 |  | 0 |  | 0 | 21 | 0 | 0 | 0 | 0 | 0 | 822-1 | RTS 23/ II | RTS 23/ II | 0.858 | 114.02 |  | Práce | Běžná |  |  |  | POL1_
|  | vozovka DK 12/12 - pro použití : (147,0+330,0+84,5+54,36)*0,2 |  | 123.172 | [23 empty] | VV | 0
|  | OP6 15/25 - pro použití : 36,0*0,27 |  | 9.72 | [23 empty] | VV | 0
81 | 979084216R00 | Vodorovná doprava vybouraných hmot po suchu bez naložení, ale se složením na vzdálenost do 5 km | t | 556.3261 |  | 0 |  | 0 |  | 0 | 21 | 0 | 0 | 0 | 0 | 0 | 822-1 | RTS 23/ II | RTS 23/ II | 0.688 | 382.75 |  | Práce | Běžná |  |  |  | POL1_
|  | chodník DK 12/12 : (256,36+9,36)*0,2 |  | 53.144 | [23 empty] | VV | 0
|  | chodník DK 12/12 - pouze kryt : 1,8*0,2 |  | 0.36 | [23 empty] | VV | 0
|  | vozovka DK 12/12 - odvoz : 277,34*0,2 |  | 55.468 | [23 empty] | VV | 0
|  | silniční : (8,5+65,5+4,0+36,0)*0,27 |  | 30.78 | [23 empty] | VV | 0
|  | přídlažba : (78,5+16,5)*0,25 |  | 23.75 | [23 empty] | VV | 0
|  | OP2 30/20 : (10,5+53,0+24,0)*0,35 |  | 30.625 | [23 empty] | VV | 0
|  | OP6 15/25 - odvoz : 137,0*0,27 |  | 36.99 | [23 empty] | VV | 0
|  | Odkaz na dem. hmot. položky pořadí 1 : 38,33466 |  | 38.3347 | [23 empty] | VV | 7
|  | Odkaz na dem. hmot. položky pořadí 2 : 23,29440 |  | 23.2944 | [23 empty] | VV | 7
|  | Odkaz na dem. hmot. položky pořadí 3 : 9,12000 |  | 9.12 | [23 empty] | VV | 7
|  | Odkaz na dem. hmot. položky pořadí 4 : 39,96000 |  | 39.96 | [23 empty] | VV | 7
|  | Odkaz na mn. položky pořadí 14 : 194,50000 |  | 194.5 | [23 empty] | VV | 5
|  | Odkaz na mn. položky pořadí 72 : 8,00000 |  | 8 | [23 empty] | VV | 5
|  | Odkaz na mn. položky pořadí 73 : 7,00000 |  | 7 | [23 empty] | VV | 5
|  | Odkaz na mn. položky pořadí 76 : 5,00000 |  | 5 | [23 empty] | VV | 5
82 | 979084219R00 | Vodorovná doprava vybouraných hmot po suchu příplatek k ceně za každých dalších i započatých 5 km přes 5 km | t | 1668.9782 |  | 0 |  | 0 |  | 0 | 21 | 0 | 0 | 0 | 0 | 0 | 822-1 | RTS 23/ II | RTS 23/ II | 0 | 0 |  | Práce | Běžná |  |  |  | POL1_
|  | Odkaz na mn. položky pořadí 81 : 556,32606*3 |  | 1668.9782 | [23 empty] | VV | 5
83 | 979087212R00 | Nakládání na dopravní prostředky suti | t | 979.2772 |  | 0 |  | 0 |  | 0 | 21 | 0 | 0 | 0 | 0 | 0 | 822-1 | RTS 23/ II | RTS 23/ II | 0.099 | 96.95 |  | Práce | Běžná |  |  |  | POL1_
|  | pro vodorovnou dopravu | [25 empty] | SPI
|  | Odkaz na mn. položky pořadí 78 : 979,27720 |  | 979.2772 | [23 empty] | VV | 5
84 | 979087213R00 | Nakládání na dopravní prostředky vybouraných hmot | t | 689.2181 |  | 0 |  | 0 |  | 0 | 21 | 0 | 0 | 0 | 0 | 0 | 822-1 | RTS 23/ II | RTS 23/ II | 0.688 | 474.18 |  | Práce | Běžná |  |  |  | POL1_
|  | pro vodorovnou dopravu | [25 empty] | SPI
|  | Odkaz na mn. položky pořadí 81 : 556,32606 |  | 556.3261 | [23 empty] | VV | 5
|  | Odkaz na mn. položky pořadí 80 : 132,89200 |  | 132.892 | [23 empty] | VV | 5
85 | 979089001R00 | Nakládání na dopravní prostředky Poplatek za uložení | t | 893.0812 |  | 0 |  | 0 |  | 0 | 21 | 0 | 0 | 0 | 0 | 0 | 822-1 | RTS 23/ II | RTS 23/ II | 0 | 0 |  | Práce | Běžná |  |  |  | POL1_
|  | pro vodorovnou dopravu | [25 empty] | SPI
|  | Odkaz na dem. hmot. položky pořadí 6 : 28,41300 |  | 28.413 | [23 empty] | VV | 7
|  | Odkaz na dem. hmot. položky pořadí 7 : 138,28980 |  | 138.2898 | [23 empty] | VV | 7
|  | Odkaz na dem. hmot. položky pořadí 8 : 44,56320 |  | 44.5632 | [23 empty] | VV | 7
|  | Odkaz na dem. hmot. položky pořadí 9 : 451,95920 |  | 451.9592 | [23 empty] | VV | 7
|  | Odkaz na dem. hmot. položky pořadí 10 : 229,85600 |  | 229.856 | [23 empty] | VV | 7
86 | 979999981R00 | Poplatek za skládku za recyklaci, betonu, kusovost do 1600 cm2, skupina 17 01 01 z Katalogu odpadů | t | 556.3261 |  | 0 |  | 0 |  | 0 | 21 | 0 | 0 | 0 | 0 | 0 | 801-3 | RTS 23/ II | RTS 23/ II | 0 | 0 |  | Práce | Běžná |  |  |  | POL1_
|  | Odkaz na mn. položky pořadí 81 : 556,32606 |  | 556.3261 | [23 empty] | VV | 5
87 | 979999995R00 | Poplatek za skládku za recyklaci, obalovaného kameniva a asfaltu, kusovost do 1600 cm2, skupina 17 03 02 z Katalogu odpadů | t | 86.196 |  | 0 |  | 0 |  | 0 | 21 | 0 | 0 | 0 | 0 | 0 | 801-3 | RTS 23/ II | RTS 23/ II | 0 | 0 |  | Práce | Běžná |  |  |  | POL1_
|  | Odkaz na dem. hmot. položky pořadí 11 : 28,73200 |  | 28.732 | [23 empty] | VV | 7
|  | Odkaz na dem. hmot. položky pořadí 12 : 57,46400 |  | 57.464 | [23 empty] | VV | 7
[26 empty] | 15 | 21 | DPH
| Celkem |  |  |  |  | 0 | [19 empty] | 0 | 0 | SUM
END
Note on S6: Jedná se o informaci, zda se jedná o položku, která je do rozpočtu zadána z cenové soustavy RTS, nebo vlastní.
Note on T6: Jedná se o název CÚ, která je zadána u položky rozpočtu

## SO 02 D.2 Pol
Položkový soupis prací a dodávek | [27 empty] | #TypZaznamu#
S: | 23.07-1_1 | Regenerace sídliště - Třebíč, Václavské náměstí, 2. etapa | [25 empty] | STA
O: | SO 02 | Veřejné osvětlení | [22 empty] | STA |  |  | OBJ
R: | D.2 | Veřejné osvětlení | [25 empty] | ROZ
P.č. | Číslo položky | Název položky | MJ | Množství | Cena / MJ | Celkem | Dodávka | Dodávka celk. | Montáž | Montáž celk. | DPH | Cena s DPH | Hmotnost / MJ | Hmotnost celk.(t) | Dem. hmotnost / MJ | Dem. hmotnost celk.(t) | Ceník | Cen. soustava / platnost | Cenová úroveň | Nhod / MJ | Nhod celk. | Dodavatel | Typ položky | Stav položky
Díl: | 46-M | Zemní práce při extr.mont.pracích |  |  |  | 0 |  | 0 |  | 0 |  | 0 |  | 8.19 |  | 0 |  |  |  |  | 0 | [6 empty] | DIL
1 | 460030039 | Rozebrání dlažeb ručně z dlaždic zámkových do písku spáry nezalité | m2 | 70 |  | 0 |  | 0 |  | 0 | 21 | 0 | 0 | 0 | 0 | 0 |  | URS | ÚRS 23 01 | 0 | 0 |  | Práce | Běžná |  |  |  | POL1_1
|  | Přípravné terénní práce vytrhání dlažby včetně ručního rozebrání, vytřídění, odhozu na hromady nebo naložení na dopravní prostředek a očistění kostek nebo dlaždic zpískového podkladu zdlaždic zámkových, spáry nezalité | [25 empty] | POP |  | Přípravné terénní práce vytrhání dlažby včetně ručního rozebrání, vytřídění, odhozu na hromady nebo naložení na dopravní prostředek a očistění kostek nebo dlaždic zpískového podkladu zdlaždic zámkových, spáry nezalité
|  | Poznámka k souboru cen: | [25 empty] | POP
|  | 1. Vcenách -0001 až -0007 nejsou zahrnuty náklady na odstranění kamenů, kořenů a ostatních nevhodných přimísenin, tyto práce se oceňují individuálně. | [25 empty] | POP |  | 1. Vcenách -0001 až -0007 nejsou zahrnuty náklady na odstranění kamenů, kořenů a ostatních nevhodných přimísenin, tyto práce se oceňují individuálně.
|  | 2. U cen -0021 až -0025 se u středně hustého porostu uvažuje hustota do 3 ks/m2, u hustého porostu přes 3 ks/m2. | [25 empty] | POP |  | 2. U cen -0021 až -0025 se u středně hustého porostu uvažuje hustota do 3 ks/m2, u hustého porostu přes 3 ks/m2.
|  | 3. U ceny -0092 se počítá první vytržený obrubník trojnásobnou délkou. | [25 empty] | POP
|  | (10+20+5)*2 "chodníky mimo zájmové území" : | [25 empty] | VV | 0
|  | 70 |  | 70 | [23 empty] | VV | 0
2 | 460650162 | Kladení dlažby z dlaždic betonových tvarovaných a zámkových do lože z kameniva těženého | m2 | 70 |  | 0 |  | 0 |  | 0 | 21 | 0 | 0.08425 | 5.9 | 0 | 0 |  | URS | ÚRS 23 01 | 0 | 0 |  | Práce | Běžná |  |  |  | POL1_1
|  | Vozovky a chodníky kladení dlažby včetně spárování, do lože zkameniva těženého zdlaždic betonových tvarovaných nebo zámkových | [25 empty] | POP |  | Vozovky a chodníky kladení dlažby včetně spárování, do lože zkameniva těženého zdlaždic betonových tvarovaných nebo zámkových
|  | Poznámka k souboru cen: | [25 empty] | POP
|  | 1. Vcenách -0031 až -0035 nejsou započteny náklady na získání sypaniny a její přemístění k místu zabudování. | [25 empty] | POP |  | 1. Vcenách -0031 až -0035 nejsou započteny náklady na získání sypaniny a její přemístění k místu zabudování.
|  | 2. Vceně -0141 nejsou započteny náklady na dodání silničních panelů. Tato dodávka se oceňuje ve specifikaci. | [25 empty] | POP |  | 2. Vceně -0141 nejsou započteny náklady na dodání silničních panelů. Tato dodávka se oceňuje ve specifikaci.
|  | 3. Vcenách -0151 až -0153 nejsou započteny náklady na dodávku kostek. Tato dodávka se oceňuje ve specifikaci. | [25 empty] | POP |  | 3. Vcenách -0151 až -0153 nejsou započteny náklady na dodávku kostek. Tato dodávka se oceňuje ve specifikaci.
|  | 4. Vcenách -0161 až -0162 nejsou započteny náklady na dodávku dlaždic. Tato dodávka se oceňuje ve specifikaci. | [25 empty] | POP |  | 4. Vcenách -0161 až -0162 nejsou započteny náklady na dodávku dlaždic. Tato dodávka se oceňuje ve specifikaci.
|  | 5. Vcenách -0901 až -0932 nejsou započteny náklady na dodávku kameniva, kostek a dlaždic.Tato dodávka se oceňuje ve specifikaci | [25 empty] | POP |  | 5. Vcenách -0901 až -0932 nejsou započteny náklady na dodávku kameniva, kostek a dlaždic.Tato dodávka se oceňuje ve specifikaci
|  | (10+20+5)*2 "chodníky mimo zájmové území" : | [25 empty] | VV | 0
|  | 70 |  | 70 | [23 empty] | VV | 0
3 | 59245018 | dlažba tvar obdélník betonová 200x100x60mm přírodní | m2 | 17.5 |  | 0 |  | 0 |  | 0 | 21 | 0 | 0.131 | 2.29 | 0 | 0 |  | URS | ÚRS 23 01 | 0 | 0 |  | Specifikace | Běžná |  |  |  | POL3_0
|  | dlažba tvar obdélník betonová 200x100x60mm přírodní | [25 empty] | POP
|  | (10+20+5)*2*0,25 "25 % nový materiál; chodníky mimo zájmové území" : | [25 empty] | VV | 0
|  | 17,5 |  | 17.5 | [23 empty] | VV | 0
Díl: | 5 | Komunikace |  |  |  | 0 |  | 0 |  | 0 |  | 0 |  | 56.7 |  | 0 |  |  |  |  | 0 | [6 empty] | DIL
4 | 564411121 | Podklad nebo podsyp z asfaltového recyklátu tl do 50 mm | m2 | 70 |  | 0 |  | 0 |  | 0 | 21 | 0 | 0 | 0 | 0 | 0 |  | URS | ÚRS 23 01 | 0 | 0 |  | Práce | Běžná |  |  |  | POL1_1
|  | Podklad nebo podsyp z asfaltového recyklátu tl do 50 mm | [25 empty] | POP
|  | Poznámka k položce: | [25 empty] | POP
|  | Položka obsahuje veškeré manipulace s materiálem - naložení na dopravní prostředek, dopravu, složení a urovnání na místo určení. | [25 empty] | POP |  | Položka obsahuje veškeré manipulace s materiálem - naložení na dopravní prostředek, dopravu, složení a urovnání na místo určení.
|  | (10+20+5)*2 "chodníky mimo zájmové území" : | [25 empty] | VV | 0
|  | 70 |  | 70 | [23 empty] | VV | 0
5 | 587211000 | asfaltový recyklát | t | 22.68 |  | 0 |  | 0 |  | 0 | 21 | 0 | 1 | 22.68 | 0 | 0 |  | Vlastní | Indiv | 0 | 0 |  | Specifikace | Běžná |  |  |  | POL3_0
|  | asfaltový recyklát | [25 empty] | POP
|  | (10+20+5)*2*0,05*2*2,7 "chodníky mimo zájmové území" : | [25 empty] | VV | 0
|  | 18,9*1,2 'Přepočtené koeficientem množství : | [25 empty] | VV | 0
|  | 22,68 |  | 22.68 | [23 empty] | VV | 0
6 | 564751111 | Podklad ze štěrkodratě vel. 0-63 mm tl 150 mm | m2 | 70 |  | 0 |  | 0 |  | 0 | 21 | 0 | 0 | 0 | 0 | 0 |  | URS | ÚRS 23 01 | 0 | 0 |  | Práce | Běžná |  |  |  | POL1_1
|  | Podklad ze štěrkodratě vel. 0-63 mm tl 150 mm | [25 empty] | POP
|  | Poznámka k položce: | [25 empty] | POP
|  | Položka obsahuje veškeré manipulace s materiálem - naložení na dopravní prostředek, dopravu, složení a urovnání na místo určení. | [25 empty] | POP |  | Položka obsahuje veškeré manipulace s materiálem - naložení na dopravní prostředek, dopravu, složení a urovnání na místo určení.
|  | (10+20+5)*2 "chodníky mimo zájmové území" : | [25 empty] | VV | 0
|  | 70 |  | 70 | [23 empty] | VV | 0
7 | 58344197 | štěrkodrť frakce 0/63 | t | 34.02 |  | 0 |  | 0 |  | 0 | 21 | 0 | 1 | 34.02 | 0 | 0 |  | URS | ÚRS 23 01 | 0 | 0 |  | Specifikace | Běžná |  |  |  | POL3_0
|  | štěrkodrť frakce 0/63 | [25 empty] | POP
|  | (10+20+5)*2*0,15*2,7 "chodníky mimo zájmové území" : | [25 empty] | VV | 0
|  | 28,35*1,2 'Přepočtené koeficientem množství : | [25 empty] | VV | 0
|  | 34,02 |  | 34.02 | [23 empty] | VV | 0
Díl: | 1 | Zemní práce |  |  |  | 0 |  | 0 |  | 0 |  | 0 |  | 0.26 |  | 0 |  |  |  |  | 0 | [6 empty] | DIL
8 | 119002121 | Přechodová lávka délky do 2 m včetně zábradlí pro zabezpečení výkopu zřízení | kus | 2 |  | 0 |  | 0 |  | 0 | 21 | 0 | 0.00065 | 0 | 0 | 0 |  | URS | ÚRS 23 01 | 0 | 0 |  | Práce | Běžná |  |  |  | POL1_1
|  | Pomocné konstrukce při zabezpečení výkopu vodorovné pochozí přechodová lávka délky do 2 m včetně zábradlí zřízení | [25 empty] | POP |  | Pomocné konstrukce při zabezpečení výkopu vodorovné pochozí přechodová lávka délky do 2 m včetně zábradlí zřízení
|  | Poznámka k souboru cen: | [25 empty] | POP
|  | 1. V ceně zřízení -2121, -2131, -2411, -3211, -3212, -3213, -3215, -3217, -3121, -3223, -3227 jsou započteny i náklady na opotřebení. | [25 empty] | POP |  | 1. V ceně zřízení -2121, -2131, -2411, -3211, -3212, -3213, -3215, -3217, -3121, -3223, -3227 jsou započteny i náklady na opotřebení.
|  | 2. V ceně zřízení mobilního oplocení -3211, -3213, -3217, -3223, -3227 je zahrnuto i opotřebení betonové patky, vzpěry, spojky. | [25 empty] | POP |  | 2. V ceně zřízení mobilního oplocení -3211, -3213, -3217, -3223, -3227 je zahrnuto i opotřebení betonové patky, vzpěry, spojky.
|  | 3. Položku -2411 lze použít pouze pro šířku výkopu do 1,0 m. | [25 empty] | POP
|  | 4. V položce -3131 jsou započteny i náklady na dřevěný sloupek. | [25 empty] | POP
|  | 5. U položek -2311, -4111, -4121 je uvažováno se 100% opotřebením. Bezpečný vlez nebo výlez se zpravidla umisťuje po 20 m délky výkopu. | [25 empty] | POP |  | 5. U položek -2311, -4111, -4121 je uvažováno se 100% opotřebením. Bezpečný vlez nebo výlez se zpravidla umisťuje po 20 m délky výkopu.
|  | 6. Položky tohoto souboru cen jsou určeny k ocenění pomocných konstrukcí sloužících k zabezpečení výkopů (BOZP) na veřejných prostranstvích (v obcích, na komunikacích apod.). Položky nelze užít k ocenění zařízení staveniště, pokud se toto oceňuje pomocí VRN. | [25 empty] | POP |  | 6. Položky tohoto souboru cen jsou určeny k ocenění pomocných konstrukcí sloužících k zabezpečení výkopů (BOZP) na veřejných prostranstvích (v obcích, na komunikacích apod.). Položky nelze užít k ocenění zařízení staveniště, pokud se toto oceňuje pomocí VRN.
9 | 119002122 | Přechodová lávka délky do 2 m včetně zábradlí pro zabezpečení výkopu odstranění | kus | 2 |  | 0 |  | 0 |  | 0 | 21 | 0 | 0 | 0 | 0 | 0 |  | URS | ÚRS 23 01 | 0 | 0 |  | Práce | Běžná |  |  |  | POL1_1
|  | Pomocné konstrukce při zabezpečení výkopu vodorovné pochozí přechodová lávka délky do 2 m včetně zábradlí odstranění | [25 empty] | POP |  | Pomocné konstrukce při zabezpečení výkopu vodorovné pochozí přechodová lávka délky do 2 m včetně zábradlí odstranění
|  | Poznámka k souboru cen: | [25 empty] | POP
|  | 1. V ceně zřízení -2121, -2131, -2411, -3211, -3212, -3213, -3215, -3217, -3121, -3223, -3227 jsou započteny i náklady na opotřebení. | [25 empty] | POP |  | 1. V ceně zřízení -2121, -2131, -2411, -3211, -3212, -3213, -3215, -3217, -3121, -3223, -3227 jsou započteny i náklady na opotřebení.
|  | 2. V ceně zřízení mobilního oplocení -3211, -3213, -3217, -3223, -3227 je zahrnuto i opotřebení betonové patky, vzpěry, spojky. | [25 empty] | POP |  | 2. V ceně zřízení mobilního oplocení -3211, -3213, -3217, -3223, -3227 je zahrnuto i opotřebení betonové patky, vzpěry, spojky.
|  | 3. Položku -2411 lze použít pouze pro šířku výkopu do 1,0 m. | [25 empty] | POP
|  | 4. V položce -3131 jsou započteny i náklady na dřevěný sloupek. | [25 empty] | POP
|  | 5. U položek -2311, -4111, -4121 je uvažováno se 100% opotřebením. Bezpečný vlez nebo výlez se zpravidla umisťuje po 20 m délky výkopu. | [25 empty] | POP |  | 5. U položek -2311, -4111, -4121 je uvažováno se 100% opotřebením. Bezpečný vlez nebo výlez se zpravidla umisťuje po 20 m délky výkopu.
|  | 6. Položky tohoto souboru cen jsou určeny k ocenění pomocných konstrukcí sloužících k zabezpečení výkopů (BOZP) na veřejných prostranstvích (v obcích, na komunikacích apod.). Položky nelze užít k ocenění zařízení staveniště, pokud se toto oceňuje pomocí VRN. | [25 empty] | POP |  | 6. Položky tohoto souboru cen jsou určeny k ocenění pomocných konstrukcí sloužících k zabezpečení výkopů (BOZP) na veřejných prostranstvích (v obcích, na komunikacích apod.). Položky nelze užít k ocenění zařízení staveniště, pokud se toto oceňuje pomocí VRN.
10 | 95250800 | nájem za 8 až 28 dnů lávky přechodové 2000x900 zábradlí v 1000mm | kus | 21 |  | 0 |  | 0 |  | 0 | 21 | 0 | 0 | 0 | 0 | 0 |  | URS | ÚRS 23 01 | 0 | 0 |  | Specifikace | Běžná |  |  |  | POL3_0
|  | nájem za 8 až 28 dnů lávky přechodové 2000x900 zábradlí v 1000mm | [25 empty] | POP
11 | 119003227 | Mobilní plotová zábrana vyplněná dráty výšky do 2,2 m pro zabezpečení výkopu zřízení | m | 70 |  | 0 |  | 0 |  | 0 | 21 | 0 | 0.00015 | 0.01 | 0 | 0 |  | URS | ÚRS 23 01 | 0 | 0 |  | Práce | Běžná |  |  |  | POL1_1
|  | Pomocné konstrukce při zabezpečení výkopu svislé ocelové mobilní oplocení, výšky do 2,2 m panely vyplněné dráty zřízení | [25 empty] | POP |  | Pomocné konstrukce při zabezpečení výkopu svislé ocelové mobilní oplocení, výšky do 2,2 m panely vyplněné dráty zřízení
|  | Poznámka k souboru cen: | [25 empty] | POP
|  | 1. V ceně zřízení -2121, -2131, -2411, -3211, -3212, -3213, -3215, -3217, -3121, -3223, -3227 jsou započteny i náklady na opotřebení. | [25 empty] | POP |  | 1. V ceně zřízení -2121, -2131, -2411, -3211, -3212, -3213, -3215, -3217, -3121, -3223, -3227 jsou započteny i náklady na opotřebení.
|  | 2. V ceně zřízení mobilního oplocení -3211, -3213, -3217, -3223, -3227 je zahrnuto i opotřebení betonové patky, vzpěry, spojky. | [25 empty] | POP |  | 2. V ceně zřízení mobilního oplocení -3211, -3213, -3217, -3223, -3227 je zahrnuto i opotřebení betonové patky, vzpěry, spojky.
|  | 3. Položku -2411 lze použít pouze pro šířku výkopu do 1,0 m. | [25 empty] | POP
|  | 4. V položce -3131 jsou započteny i náklady na dřevěný sloupek. | [25 empty] | POP
|  | 5. U položek -2311, -4111, -4121 je uvažováno se 100% opotřebením. Bezpečný vlez nebo výlez se zpravidla umisťuje po 20 m délky výkopu. | [25 empty] | POP |  | 5. U položek -2311, -4111, -4121 je uvažováno se 100% opotřebením. Bezpečný vlez nebo výlez se zpravidla umisťuje po 20 m délky výkopu.
|  | 6. Položky tohoto souboru cen jsou určeny k ocenění pomocných konstrukcí sloužících k zabezpečení výkopů (BOZP) na veřejných prostranstvích (v obcích, na komunikacích apod.). Položky nelze užít k ocenění zařízení staveniště, pokud se toto oceňuje pomocí VRN. | [25 empty] | POP |  | 6. Položky tohoto souboru cen jsou určeny k ocenění pomocných konstrukcí sloužících k zabezpečení výkopů (BOZP) na veřejných prostranstvích (v obcích, na komunikacích apod.). Položky nelze užít k ocenění zařízení staveniště, pokud se toto oceňuje pomocí VRN.
12 | 119003228 | Mobilní plotová zábrana vyplněná dráty výšky do 2,2 m pro zabezpečení výkopu odstranění | m | 70 |  | 0 |  | 0 |  | 0 | 21 | 0 | 0 | 0 | 0 | 0 |  | URS | ÚRS 23 01 | 0 | 0 |  | Práce | Běžná |  |  |  | POL1_1
|  | Pomocné konstrukce při zabezpečení výkopu svislé ocelové mobilní oplocení, výšky do 2,2 m panely vyplněné dráty odstranění | [25 empty] | POP |  | Pomocné konstrukce při zabezpečení výkopu svislé ocelové mobilní oplocení, výšky do 2,2 m panely vyplněné dráty odstranění
|  | Poznámka k souboru cen: | [25 empty] | POP
|  | 1. V ceně zřízení -2121, -2131, -2411, -3211, -3212, -3213, -3215, -3217, -3121, -3223, -3227 jsou započteny i náklady na opotřebení. | [25 empty] | POP |  | 1. V ceně zřízení -2121, -2131, -2411, -3211, -3212, -3213, -3215, -3217, -3121, -3223, -3227 jsou započteny i náklady na opotřebení.
|  | 2. V ceně zřízení mobilního oplocení -3211, -3213, -3217, -3223, -3227 je zahrnuto i opotřebení betonové patky, vzpěry, spojky. | [25 empty] | POP |  | 2. V ceně zřízení mobilního oplocení -3211, -3213, -3217, -3223, -3227 je zahrnuto i opotřebení betonové patky, vzpěry, spojky.
|  | 3. Položku -2411 lze použít pouze pro šířku výkopu do 1,0 m. | [25 empty] | POP
|  | 4. V položce -3131 jsou započteny i náklady na dřevěný sloupek. | [25 empty] | POP
|  | 5. U položek -2311, -4111, -4121 je uvažováno se 100% opotřebením. Bezpečný vlez nebo výlez se zpravidla umisťuje po 20 m délky výkopu. | [25 empty] | POP |  | 5. U položek -2311, -4111, -4121 je uvažováno se 100% opotřebením. Bezpečný vlez nebo výlez se zpravidla umisťuje po 20 m délky výkopu.
|  | 6. Položky tohoto souboru cen jsou určeny k ocenění pomocných konstrukcí sloužících k zabezpečení výkopů (BOZP) na veřejných prostranstvích (v obcích, na komunikacích apod.). Položky nelze užít k ocenění zařízení staveniště, pokud se toto oceňuje pomocí VRN. | [25 empty] | POP |  | 6. Položky tohoto souboru cen jsou určeny k ocenění pomocných konstrukcí sloužících k zabezpečení výkopů (BOZP) na veřejných prostranstvích (v obcích, na komunikacích apod.). Položky nelze užít k ocenění zařízení staveniště, pokud se toto oceňuje pomocí VRN.
13 | 95250820 | nájem kus/měsíc dílce plotové-europloty, standardní panel medium 3500x2000mm | kus | 20 |  | 0 |  | 0 |  | 0 | 21 | 0 | 0.0125 | 0.25 | 0 | 0 |  | URS | ÚRS 23 01 | 0 | 0 |  | Specifikace | Běžná |  |  |  | POL3_0
|  | nájem kus/měsíc dílce plotové-europloty, standardní panel medium 3500x2000mm | [25 empty] | POP
14 | 130001101 | Příplatek za ztížení vykopávky v blízkosti podzemního vedení | m3 | 6.75 |  | 0 |  | 0 |  | 0 | 21 | 0 | 0 | 0 | 0 | 0 |  | URS | ÚRS 23 01 | 0 | 0 |  | Práce | Běžná |  |  |  | POL1_1
|  | Příplatek k cenám hloubených vykopávek za ztížení vykopávky v blízkosti podzemního vedení nebo výbušnin pro jakoukoliv třídu horniny | [25 empty] | POP |  | Příplatek k cenám hloubených vykopávek za ztížení vykopávky v blízkosti podzemního vedení nebo výbušnin pro jakoukoliv třídu horniny
|  | Poznámka k souboru cen: | [25 empty] | POP
|  | 1. Cena je určena: | [25 empty] | POP
|  | a) i pro soubor cen 123 . 0-21 Vykopávky zářezů se šikmými stěnami pro podzemní vedení části A 02, | [25 empty] | POP
|  | b) pro podzemní vedení procházející hloubenou vykopávkou nebo uložené ve stěně výkopu při jakékoliv hloubce vedení pod původním terénem nebo jeho výšce nade dnem výkopu a jakémkoliv směru vedení ke stranám výkopu; | [25 empty] | POP |  | b) pro podzemní vedení procházející hloubenou vykopávkou nebo uložené ve stěně výkopu při jakékoliv hloubce vedení pod původním terénem nebo jeho výšce nade dnem výkopu a jakémkoliv směru vedení ke stranám výkopu;
|  | c) pro výbušniny nezaložené dodavatelem. | [25 empty] | POP
|  | 2. Cenu lze použít i tehdy, narazí-li se na vedení nebo výbušninu až při vykopávce a to pro zbývající objem výkopu, který je projektantem nebo investorem označen, v němž by toto nebo jiné nepředvídané vedení nebo výbušnina mohlo být uloženo. Toto ustanovení neplatí pro objem hornin tř. 6 a 7. | [25 empty] | POP |  | 2. Cenu lze použít i tehdy, narazí-li se na vedení nebo výbušninu až při vykopávce a to pro zbývající objem výkopu, který je projektantem nebo investorem označen, v němž by toto nebo jiné nepředvídané vedení nebo výbušnina mohlo být uloženo. Toto ustanovení neplatí pro objem hornin tř. 6 a 7.
|  | 3. Cenu nelze použít pro ztížení vykopávky v blízkosti podzemních vedení nebo výbušnin, u nichž je projektem zakázáno použít při vykopávce kovové nástroje nebo nářadí. | [25 empty] | POP |  | 3. Cenu nelze použít pro ztížení vykopávky v blízkosti podzemních vedení nebo výbušnin, u nichž je projektem zakázáno použít při vykopávce kovové nástroje nebo nářadí.
|  | 4. Množství ztížení vykopávky v blízkosti | [25 empty] | POP
POP
|  | a) podzemního vedení, jehož půdorysná a výšková poloha | [25 empty] | POP
|  | - je v projektu uvedena, se určí jako objem myšleného hranolu, jehož průřez je pravidelný čtyřúhelník jehož horní vodorovná a obě svislé strany jsou ve vzdálenosti 0,5 m a dolní vodorovná hrana ve vzdálenosti 1 m od přilehlého vnějšího líce vedení, příp. jeho obalu a délka se rovná osové délce vedení ve výkopišti nebo délce vedení ve stěně výkopu. Vymezí-li projekt větší prostor, v němž je nutno při vykopávce postupovat opatrně, lze použít cena pro celý objem výkopu v tomto prostoru. Od takto zjištěného množství se odečítá objem vedení i s příp. se vyskytujícím obalem; | [25 empty] | POP |  | - je v projektu uvedena, se určí jako objem myšleného hranolu, jehož průřez je pravidelný čtyřúhelník jehož horní vodorovná a obě svislé strany jsou ve vzdálenosti 0,5 m a dolní vodorovná hrana ve vzdálenosti 1 m od přilehlého vnějšího líce vedení, příp. jeho obalu a délka se rovná osové délce vedení ve výkopišti nebo délce vedení ve stěně výkopu. Vymezí-li projekt větší prostor, v němž je nutno při vykopávce postupovat opatrně, lze použít cena pro celý objem výkopu v tomto prostoru. Od takto zjištěného množství se odečítá objem vedení i s příp. se vyskytujícím obalem;
|  | - není v projektu uvedena, avšak která podle projektu nebo sdělení investora jsou pravděpodobně ve výkopišti uložena, se rovná objemu výkopu, který je projektantem nebo investorem označen. | [25 empty] | POP |  | - není v projektu uvedena, avšak která podle projektu nebo sdělení investora jsou pravděpodobně ve výkopišti uložena, se rovná objemu výkopu, který je projektantem nebo investorem označen.
|  | b) výbušniny, určí vždy projektant nebo investor, ať je v projektu uvedeno či neuvedeno. | [25 empty] | POP
|  | 5. Je-li vedení uloženo ve výkopišti tak, že se vykopávka v celém výše popsaném objemu nevykopává, např. blízko stěn nebo dna výkopu, oceňuje se ztížení vykopávky jen pro tu část objemu, v níž se ztížená vykopávka provádí. | [25 empty] | POP |  | 5. Je-li vedení uloženo ve výkopišti tak, že se vykopávka v celém výše popsaném objemu nevykopává, např. blízko stěn nebo dna výkopu, oceňuje se ztížení vykopávky jen pro tu část objemu, v níž se ztížená vykopávka provádí.
|  | 6. Jsou-li ve výkopišti dvě vedení položena tak blízko sebe, že se výše uvedené objemy pro obě vedení pronikají, určí se množství ztížení vykopávky tak, aby se pronik započetl jen jednou. | [25 empty] | POP |  | 6. Jsou-li ve výkopišti dvě vedení položena tak blízko sebe, že se výše uvedené objemy pro obě vedení pronikají, určí se množství ztížení vykopávky tak, aby se pronik započetl jen jednou.
|  | 7. Objem ztížení vykopávky se od celkového objemu výkopu neodečítá. | [25 empty] | POP
|  | 8. Dočasné zajištění různých podzemních vedení ve výkopišti se oceňuje cenami souboru cen 119 00-14 Dočasné zajištění podzemního potrubí nebo vedení ve výkopišti. | [25 empty] | POP |  | 8. Dočasné zajištění různých podzemních vedení ve výkopišti se oceňuje cenami souboru cen 119 00-14 Dočasné zajištění podzemního potrubí nebo vedení ve výkopišti.
|  | (75)*0,3*0,3 : | [25 empty] | VV | 0
|  | 6,75 |  | 6.75 | [23 empty] | VV | 0
15 | 162751113 | Vodorovné přemístění do 6000 m výkopku/sypaniny z horniny třídy těžitelnosti I, skupiny 1 až 3 | m3 | 36.98 |  | 0 |  | 0 |  | 0 | 21 | 0 | 0 | 0 | 0 | 0 |  | URS | ÚRS 23 01 | 0 | 0 |  | Práce | Běžná |  |  |  | POL1_1
|  | Vodorovné přemístění výkopku nebo sypaniny po suchu na obvyklém dopravním prostředku, bez naložení výkopku, avšak se složením bez rozhrnutí z horniny třídy těžitelnosti I skupiny 1 až 3 na vzdálenost přes 5 000 do 6 000 m | [25 empty] | POP |  | Vodorovné přemístění výkopku nebo sypaniny po suchu na obvyklém dopravním prostředku, bez naložení výkopku, avšak se složením bez rozhrnutí z horniny třídy těžitelnosti I skupiny 1 až 3 na vzdálenost přes 5 000 do 6 000 m
|  | Poznámka k souboru cen: | [25 empty] | POP
|  | 1. Přemísťuje-li se výkopek z dočasných skládek vzdálených do 50 m, neoceňuje se nakládání výkopku, i když se provádí. Toto ustanovení neplatí, vylučuje-li projekt použití dozeru. | [25 empty] | POP |  | 1. Přemísťuje-li se výkopek z dočasných skládek vzdálených do 50 m, neoceňuje se nakládání výkopku, i když se provádí. Toto ustanovení neplatí, vylučuje-li projekt použití dozeru.
|  | 2. Ceny nelze použít, předepisuje-li projekt přemístit výkopek na místo nepřístupné obvyklým dopravním prostředkům; toto přemístění se oceňuje individuálně. | [25 empty] | POP |  | 2. Ceny nelze použít, předepisuje-li projekt přemístit výkopek na místo nepřístupné obvyklým dopravním prostředkům; toto přemístění se oceňuje individuálně.
|  | Poznámka k položce: | [25 empty] | POP
|  | Odvoz přebytku zeminy pro pískové lože a jam pro základy stožárů VO na místo určené investorem stavby - bez poplatku za uložení. | [25 empty] | POP |  | Odvoz přebytku zeminy pro pískové lože a jam pro základy stožárů VO na místo určené investorem stavby - bez poplatku za uložení.
|  | ((7+20+30+25+15+25+33+10+25+25+20+20)+(10+20+5))*0,3*0,3 "přebytek zeminy po výkopu pro pískové lože - uvažováno uložení na skládku investora" : | [25 empty] | VV | 0
|  | (10)*1,7*0,8*0,8 "přebytek zeminy po základu stožárů VO" : | [25 empty] | VV | 0
|  | 36,98 |  | 36.98 | [23 empty] | VV | 0
16 | 171152501 | Zhutnění podloží z hornin soudržných nebo nesoudržných pod násypy | m2 | 99 |  | 0 |  | 0 |  | 0 | 21 | 0 | 0 | 0 | 0 | 0 |  | URS | ÚRS 23 01 | 0 | 0 |  | Práce | Běžná |  |  |  | POL1_1
|  | Zhutnění podloží pod násypy z rostlé horniny třídy těžitelnosti I a II, skupiny 1 až 4 zhornin soudružných a nesoudržných | [25 empty] | POP |  | Zhutnění podloží pod násypy z rostlé horniny třídy těžitelnosti I a II, skupiny 1 až 4 zhornin soudružných a nesoudržných
|  | Poznámka k souboru cen: | [25 empty] | POP
|  | 1. Cena je určena pro zhutnění ploch vodorovných nebo ve sklonu do 1 : 5, je-li předepsáno zhutnění do hloubky 0,7 m od pláně. | [25 empty] | POP |  | 1. Cena je určena pro zhutnění ploch vodorovných nebo ve sklonu do 1 : 5, je-li předepsáno zhutnění do hloubky 0,7 m od pláně.
|  | 2. Cenu nelze použít pro zhutnění podloží z hornin konzistence kašovité až tekoucí. | [25 empty] | POP
|  | 3. Množství jednotek se určí v m2 půdorysné plochy zhutněného podloží. | [25 empty] | POP
|  | (35+255+40)*0,3 "výkopy" : | [25 empty] | VV | 0
|  | 99 |  | 99 | [23 empty] | VV | 0
Díl: | 46-M | Zemní práce při extr.mont.pracích |  |  |  | 0 |  | 0 |  | 0 |  | 0 |  | 126.18 |  | 0 |  |  |  |  | 0 | [6 empty] | DIL
17 | 460030092 | Vytrhání obrub ležatých chodníkových s odhozením nebo naložením na dopravní prostředek | m | 4 |  | 0 |  | 0 |  | 0 | 21 | 0 | 0 | 0 | 0 | 0 |  | URS | ÚRS 23 01 | 0 | 0 |  | Práce | Běžná |  |  |  | POL1_1
|  | Přípravné terénní práce vytrhání obrub s odkopáním horniny a lože, s odhozením nebo naložením na dopravní prostředek ležatých chodníkových | [25 empty] | POP |  | Přípravné terénní práce vytrhání obrub s odkopáním horniny a lože, s odhozením nebo naložením na dopravní prostředek ležatých chodníkových
|  | Poznámka k souboru cen: | [25 empty] | POP
|  | 1. Vcenách -0001 až -0007 nejsou zahrnuty náklady na odstranění kamenů, kořenů a ostatních nevhodných přimísenin, tyto práce se oceňují individuálně. | [25 empty] | POP |  | 1. Vcenách -0001 až -0007 nejsou zahrnuty náklady na odstranění kamenů, kořenů a ostatních nevhodných přimísenin, tyto práce se oceňují individuálně.
|  | 2. U cen -0021 až -0025 se u středně hustého porostu uvažuje hustota do 3 ks/m2, u hustého porostu přes 3 ks/m2. | [25 empty] | POP |  | 2. U cen -0021 až -0025 se u středně hustého porostu uvažuje hustota do 3 ks/m2, u hustého porostu přes 3 ks/m2.
|  | 3. U ceny -0092 se počítá první vytržený obrubník trojnásobnou délkou. | [25 empty] | POP
|  | 2*2 : | [25 empty] | VV | 0
|  | 4 |  | 4 | [23 empty] | VV | 0
18 | 460650192 | Očištění vybouraných obrubníků chodníkových od spojovacího materiálu s odklizením do 10 m | m | 4 |  | 0 |  | 0 |  | 0 | 21 | 0 | 0 | 0 | 0 | 0 |  | URS | ÚRS 23 01 | 0 | 0 |  | Práce | Běžná |  |  |  | POL1_1
|  | Vozovky a chodníky očištění vybouraných obrubníků od spojovacího materiálu zjakéhokoliv lože sodklizením a uložením očištěného materiálu na vzdálenost 10 m chodníkových | [25 empty] | POP |  | Vozovky a chodníky očištění vybouraných obrubníků od spojovacího materiálu zjakéhokoliv lože sodklizením a uložením očištěného materiálu na vzdálenost 10 m chodníkových
|  | Poznámka k souboru cen: | [25 empty] | POP
|  | 1. Vcenách -0031 až -0035 nejsou započteny náklady na získání sypaniny a její přemístění k místu zabudování. | [25 empty] | POP |  | 1. Vcenách -0031 až -0035 nejsou započteny náklady na získání sypaniny a její přemístění k místu zabudování.
|  | 2. Vceně -0141 nejsou započteny náklady na dodání silničních panelů. Tato dodávka se oceňuje ve specifikaci. | [25 empty] | POP |  | 2. Vceně -0141 nejsou započteny náklady na dodání silničních panelů. Tato dodávka se oceňuje ve specifikaci.
|  | 3. Vcenách -0151 až -0153 nejsou započteny náklady na dodávku kostek. Tato dodávka se oceňuje ve specifikaci. | [25 empty] | POP |  | 3. Vcenách -0151 až -0153 nejsou započteny náklady na dodávku kostek. Tato dodávka se oceňuje ve specifikaci.
|  | 4. Vcenách -0161 až -0162 nejsou započteny náklady na dodávku dlaždic. Tato dodávka se oceňuje ve specifikaci. | [25 empty] | POP |  | 4. Vcenách -0161 až -0162 nejsou započteny náklady na dodávku dlaždic. Tato dodávka se oceňuje ve specifikaci.
|  | 5. Vcenách -0901 až -0932 nejsou započteny náklady na dodávku kameniva, kostek a dlaždic.Tato dodávka se oceňuje ve specifikaci | [25 empty] | POP |  | 5. Vcenách -0901 až -0932 nejsou započteny náklady na dodávku kameniva, kostek a dlaždic.Tato dodávka se oceňuje ve specifikaci
|  | 2*2 : | [25 empty] | VV | 0
|  | 4 |  | 4 | [23 empty] | VV | 0
19 | 59217036 | obrubník betonový parkový přírodní 500x80x250mm | m | 4 |  | 0 |  | 0 |  | 0 | 21 | 0 | 0.048 | 0.19 | 0 | 0 |  | URS | ÚRS 23 01 | 0 | 0 |  | Specifikace | Běžná |  |  |  | POL3_0
|  | obrubník betonový parkový přírodní 500x80x250mm | [25 empty] | POP
|  | 2*2 : | [25 empty] | VV | 0
|  | 4 |  | 4 | [23 empty] | VV | 0
20 | 460050813 | Hloubení nezapažených jam pro stožáry strojně v hornině tř 3 | m3 | 11.312 |  | 0 |  | 0 |  | 0 | 21 | 0 | 0 | 0 | 0 | 0 |  | URS | ÚRS 23 01 | 0 | 0 |  | Práce | Běžná |  |  |  | POL1_1
|  | Hloubení nezapažených jam strojně pro stožáry v hornině třídy 3 | [25 empty] | POP
|  | Poznámka k položce: | [25 empty] | POP
|  | Jámy pro stožáry a pojistkové skříně | [25 empty] | POP
|  | (10)*1,7*0,8*0,8 "silniční stožáry" : | [25 empty] | VV | 0
|  | (1)*0,6*0,6*1,2 "parkové stožáry" : | [25 empty] | VV | 0
|  | 11,312 |  | 11.31 | [23 empty] | VV | 0
21 | 460080033 | Základové konstrukce ze ŽB tř. C 16/20 | m3 | 11.312 |  | 0 |  | 0 |  | 0 | 21 | 0 | 2.2563 | 25.52 | 0 | 0 |  | URS | ÚRS 23 01 | 0 | 0 |  | Práce | Běžná |  |  |  | POL1_1
|  | Základové konstrukce základ bez bednění do rostlé zeminy zmonolitického železobetonu bez výztuže tř. C 16/20 | [25 empty] | POP |  | Základové konstrukce základ bez bednění do rostlé zeminy zmonolitického železobetonu bez výztuže tř. C 16/20
|  | Poznámka k položce: | [25 empty] | POP
|  | Základové konstrukce pros tožáry VO. | [25 empty] | POP
|  | (10)*1,7*0,8*0,8 "silniční stožáry" : | [25 empty] | VV | 0
|  | (1)*0,6*0,6*1,2 "parkové stožáry" : | [25 empty] | VV | 0
|  | 11,312 |  | 11.31 | [23 empty] | VV | 0
22 | 460080041 | Výztuž základových konstrukcí betonářskou ocelí 10 216 | t | 0.088 |  | 0 |  | 0 |  | 0 | 21 | 0 | 1.0592 | 0.09 | 0 | 0 |  | URS | ÚRS 23 01 | 0 | 0 |  | Práce | Běžná |  |  |  | POL1_1
|  | Základové konstrukce výztuž základové konstrukce zbetonářské oceli 10206 | [25 empty] | POP
|  | (10+1)*0,008 : | [25 empty] | VV | 0
|  | 0,088 |  | 0.09 | [23 empty] | VV | 0
23 | 286112440 | trubka KGEM s hrdlem 200X4,9X1M SN4,PVC | kus | 1 |  | 0 |  | 0 |  | 0 | 21 | 0 | 0 | 0 | 0 | 0 |  | Vlastní | Indiv | 0 | 0 |  | Specifikace | Běžná |  |  |  | POL3_0
|  | trubka KGEM s hrdlem 200X4,9X1M SN4,PVC | [25 empty] | POP
24 | 28611205 | trubka kanalizační PPKGEM 315x9,7x3000mm SN10 | m | 15 |  | 0 |  | 0 |  | 0 | 21 | 0 | 0.0079 | 0.12 | 0 | 0 |  | URS | ÚRS 23 01 | 0 | 0 |  | Specifikace | Běžná |  |  |  | POL3_0
|  | trubka kanalizační PPKGEM 315x9,7x3000mm SN10 | [25 empty] | POP
25 | 460150163 | Hloubení kabelových zapažených i nezapažených rýh ručně š 35 cm, hl 80 cm, v hornině tř 3 | m | 75 |  | 0 |  | 0 |  | 0 | 21 | 0 | 0 | 0 | 0 | 0 |  | URS | ÚRS 23 01 | 0 | 0 |  | Práce | Běžná |  |  |  | POL1_1
|  | Hloubení zapažených i nezapažených kabelových rýh ručně včetně urovnání dna s přemístěním výkopku do vzdálenosti 3 m od okraje jámy nebo naložením na dopravní prostředek šířky 35 cm, hloubky 80 cm, vhornině třídy 3 | [25 empty] | POP |  | Hloubení zapažených i nezapažených kabelových rýh ručně včetně urovnání dna s přemístěním výkopku do vzdálenosti 3 m od okraje jámy nebo naložením na dopravní prostředek šířky 35 cm, hloubky 80 cm, vhornině třídy 3
|  | Poznámka k souboru cen: | [25 empty] | POP
|  | 1. Ceny hloubení rýh v hornině třídy 6 a 7 se oceňují cenami souboru cen 460 20- . Hloubení nezapažených kabelových rýh strojně. | [25 empty] | POP |  | 1. Ceny hloubení rýh v hornině třídy 6 a 7 se oceňují cenami souboru cen 460 20- . Hloubení nezapažených kabelových rýh strojně.
26 | 460560163 | Zásyp rýh ručně šířky 35 cm, hloubky 80 cm, z horniny třídy 3 | m | 75 |  | 0 |  | 0 |  | 0 | 21 | 0 | 0 | 0 | 0 | 0 |  | URS | ÚRS 23 01 | 0 | 0 |  | Práce | Běžná |  |  |  | POL1_1
|  | Zásyp kabelových rýh ručně s uložením výkopku ve vrstvách včetně zhutnění a urovnání povrchu šířky 35 cm hloubky 80 cm, vhornině třídy 3 | [25 empty] | POP |  | Zásyp kabelových rýh ručně s uložením výkopku ve vrstvách včetně zhutnění a urovnání povrchu šířky 35 cm hloubky 80 cm, vhornině třídy 3
27 | 460201603 | Hloubení kabelových nezapažených rýh jakýchkoli rozměrů strojně v hornině tř 3 | m3 | 195.6 |  | 0 |  | 0 |  | 0 | 21 | 0 | 0 | 0 | 0 | 0 |  | URS | ÚRS 23 01 | 0 | 0 |  | Práce | Běžná |  |  |  | POL1_1
|  | Hloubení nezapažených kabelových rýh strojně s přemístěním výkopku do vzdálenosti 3 m od okraje jámy nebo naložením na dopravní prostředek jakýchkoli rozměrů, vhornině třídy 3 | [25 empty] | POP |  | Hloubení nezapažených kabelových rýh strojně s přemístěním výkopku do vzdálenosti 3 m od okraje jámy nebo naložením na dopravní prostředek jakýchkoli rozměrů, vhornině třídy 3
|  | Poznámka k souboru cen: | [25 empty] | POP
|  | 1. Ceny hloubení rýh strojně vhornině třídy 6 a 7 jsou stanoveny za použití trhaviny. | [25 empty] | POP
|  | (7+20+30+25+15+25+33+10+25+25+20+20-75)*0,4*0,8 "chodníky a zeleň v rámci zájmového území stavby" : | [25 empty] | VV | 0
|  | (10+20+5)*0,4*08 "chodníky a zeleň mimo zájmové území stavby" : | [25 empty] | VV | 0
|  | (10)*4*0,5*1,3 "komunikace" : | [25 empty] | VV | 0
|  | 195,6 |  | 195.6 | [23 empty] | VV | 0
28 | 460561811 | Zásyp rýh strojně včetně zhutnění a urovnání povrchu - ve volném terénu | m3 | 195.6 |  | 0 |  | 0 |  | 0 | 21 | 0 | 0 | 0 | 0 | 0 |  | URS | ÚRS 23 01 | 0 | 0 |  | Práce | Běžná |  |  |  | POL1_1
|  | Zásyp kabelových rýh strojně s uložením výkopku ve vrstvách včetně zhutnění a urovnání povrchu ve volném terénu | [25 empty] | POP |  | Zásyp kabelových rýh strojně s uložením výkopku ve vrstvách včetně zhutnění a urovnání povrchu ve volném terénu
|  | Poznámka k souboru cen: | [25 empty] | POP
|  | 1. Ceny 460 56- . . jsou určeny pro zhutněné zásypy s mírou zhutnění: | [25 empty] | POP
|  | a) z hornin soudržných do 100 % PS, | [25 empty] | POP
|  | b) z hornin nesoudržných do I(d) 0,9, | [25 empty] | POP
|  | c) z hornin kamenitých pro jakoukoliv míru zhutnění. | [25 empty] | POP
|  | 2. Je-li projektem předepsáno vyšší zhutnění, podle bodu a) a b) poznámky č 1., ocení se zásyp individuálně. | [25 empty] | POP |  | 2. Je-li projektem předepsáno vyšší zhutnění, podle bodu a) a b) poznámky č 1., ocení se zásyp individuálně.
|  | 3. V cenách je započteno přemístění sypaniny ze vzdálenosti 10 m od kraje výkopu nebo zasypávaného prostoru, měřeno k těžišti skládky. | [25 empty] | POP |  | 3. V cenách je započteno přemístění sypaniny ze vzdálenosti 10 m od kraje výkopu nebo zasypávaného prostoru, měřeno k těžišti skládky.
|  | 4. Míru zhutnění předepisuje projekt. | [25 empty] | POP
|  | (7+20+30+25+15+25+33+10+25+25+20+20-75)*0,4*0,8 "chodníky a zeleň v rámci zájmového území stavby" : | [25 empty] | VV | 0
|  | (10+20+5)*0,4*08 "chodníky a zeleň mimo zájmové území stavby" : | [25 empty] | VV | 0
|  | (10)*4*0,5*1,3 "komunikace" : | [25 empty] | VV | 0
|  | 195,6 |  | 195.6 | [23 empty] | VV | 0
29 | 460520174 | Montáž trubek ochranných plastových ohebných do 110 mm uložených do rýhy | m | 40 |  | 0 |  | 0 |  | 0 | 21 | 0 | 0 | 0 | 0 | 0 |  | URS | ÚRS 23 01 | 0 | 0 |  | Práce | Běžná |  |  |  | POL1_1
|  | Montáž trubek ochranných uložených volně do rýhy plastových ohebných, vnitřního průměru přes 90 do 110 mm | [25 empty] | POP |  | Montáž trubek ochranných uložených volně do rýhy plastových ohebných, vnitřního průměru přes 90 do 110 mm
30 | 34571355 | trubka elektroinstalační ohebná dvouplášťová korugovaná (chránička) D 94/110mm, HDPE+LDPE | m | 48 |  | 0 |  | 0 |  | 0 | 21 | 0 | 0.00069 | 0.03 | 0 | 0 |  | URS | ÚRS 23 01 | 0 | 0 |  | Specifikace | Běžná |  |  |  | POL3_0
|  | trubka elektroinstalační ohebná dvouplášťová korugovaná (chránička) D 94/110mm, HDPE+LDPE | [25 empty] | POP
|  | 10*4 "komunikace" : | [25 empty] | VV | 0
|  | 40*1,2 'Přepočtené koeficientem množství : | [25 empty] | VV | 0
|  | 48 |  | 48 | [23 empty] | VV | 0
31 | 460520173 | Montáž trubek ochranných plastových ohebných do 90 mm uložených do rýhy | m | 680 |  | 0 |  | 0 |  | 0 | 21 | 0 | 0 | 0 | 0 | 0 |  | URS | ÚRS 23 01 | 0 | 0 |  | Práce | Běžná |  |  |  | POL1_1
|  | Montáž trubek ochranných uložených volně do rýhy plastových ohebných, vnitřního průměru přes 50 do 90 mm | [25 empty] | POP |  | Montáž trubek ochranných uložených volně do rýhy plastových ohebných, vnitřního průměru přes 50 do 90 mm
32 | 345713530 | trubka elektroinstalační ohebná dvouplášťová korugovaná D 61/75 mm, HDPE+LDPE | m | 816 |  | 0 |  | 0 |  | 0 | 21 | 0 | 0.00043 | 0.35 | 0 | 0 |  | URS | ÚRS 23 01 | 0 | 0 |  | Specifikace | Běžná |  |  |  | POL3_0
|  | trubka elektroinstalační ohebná dvouplášťová korugovaná D 61/75 mm, HDPE+LDPE | [25 empty] | POP
|  | 3*5 : | [25 empty] | VV | 0
|  | 100+80 : | [25 empty] | VV | 0
|  | 5+25+25+25+20 : | [25 empty] | VV | 0
|  | 75 : | [25 empty] | VV | 0
|  | 15+15+30+5 : | [25 empty] | VV | 0
|  | 15+25+45 : | [25 empty] | VV | 0
|  | 35+55 : | [25 empty] | VV | 0
|  | 20+40 : | [25 empty] | VV | 0
|  | 10 : | [25 empty] | VV | 0
|  | 680*1,2 'Přepočtené koeficientem množství : | [25 empty] | VV | 0
|  | 816 |  | 816 | [23 empty] | VV | 0
33 | 460421282 | Lože kabelů z písku tl 10 cm nad kabel, kryté plastovou folií, š lože do 80 cm | m | 330 |  | 0 |  | 0 |  | 0 | 21 | 0 | 0.00014 | 0.05 | 0 | 0 |  | URS | ÚRS 23 01 | 0 | 0 |  | Práce | Běžná |  |  |  | POL1_1
|  | Lože kabelů z písku tl 10 cm nad kabel, kryté plastovou folií, š lože do 80 cm | [25 empty] | POP
|  | 35+255+40 : | [25 empty] | VV | 0
|  | 330 |  | 330 | [23 empty] | VV | 0
34 | 58154410 | písek křemičitý zásypový | t | 99.792 |  | 0 |  | 0 |  | 0 | 21 | 0 | 1 | 99.79 | 0 | 0 |  | URS | ÚRS 20 01 | 0 | 0 |  | Specifikace | Běžná |  |  |  | POL3_0
|  | písek křemičitý zásypový | [25 empty] | POP
|  | (35+255+40)*0,4*0,3*2,1 : | [25 empty] | VV | 0
|  | 83,16*1,2 'Přepočtené koeficientem množství : | [25 empty] | VV | 0
|  | 99,792 |  | 99.79 | [23 empty] | VV | 0
35 | 460490013 | Krytí kabelů výstražnou fólií šířky 34 cm | m | 330 |  | 0 |  | 0 |  | 0 | 21 | 0 | 9e-05 | 0.03 | 0 | 0 |  | URS | ÚRS 23 01 | 0 | 0 |  | Práce | Běžná |  |  |  | POL1_1
|  | Krytí kabelů, spojek, koncovek a odbočnic kabelů výstražnou fólií z PVC včetně vyrovnání povrchu rýhy, rozvinutí a uložení fólie do rýhy, fólie šířky do 34cm | [25 empty] | POP |  | Krytí kabelů, spojek, koncovek a odbočnic kabelů výstražnou fólií z PVC včetně vyrovnání povrchu rýhy, rozvinutí a uložení fólie do rýhy, fólie šířky do 34cm
36 | 69311310 | pás varovný plný PE š 330mm | m | 400 |  | 0 |  | 0 |  | 0 | 21 | 0 | 2e-05 | 0.01 | 0 | 0 |  | URS | ÚRS 23 01 | 0 | 0 |  | Specifikace | Běžná |  |  |  | POL3_0
|  | pás varovný plný PE š 330mm | [25 empty] | POP
|  | 347,826086956522*1,15 'Přepočtené koeficientem množství : | [25 empty] | VV | 0
|  | 400 |  | 400 | [23 empty] | VV | 0
Díl: | 22-M | Montáže oznam. a zabezp. zařízení |  |  |  | 0 |  | 0 |  | 0 |  | 0 |  | 0.19 |  | 0 |  |  |  |  | 0 | [6 empty] | DIL
37 | 220110346 | Montáž štítku kabelového průběžného | kus | 80 |  | 0 |  | 0 |  | 0 | 21 | 0 | 0 | 0 | 0 | 0 |  | URS | ÚRS 23 01 | 0 | 0 |  | Práce | Běžná |  |  |  | POL1_1
|  | Montáž kabelového štítku včetně vyražení znaku na štítek, připevnění na kabel, ovinutí štítku páskou pro označení konce kabelu | [25 empty] | POP |  | Montáž kabelového štítku včetně vyražení znaku na štítek, připevnění na kabel, ovinutí štítku páskou pro označení konce kabelu
|  | Poznámka k souboru cen: | [25 empty] | POP
|  | 1. V ceně 220 11-0346 není započten náklad na dodávku štítku. | [25 empty] | POP
|  | 60+20 : | [25 empty] | VV | 0
|  | 80 |  | 80 | [23 empty] | VV | 0
38 | 35442110.R01 | štítek kabelový pro označení kabelu včetně kotvicího materiálu | kus | 80 |  | 0 |  | 0 |  | 0 | 21 | 0 | 0 | 0 | 0 | 0 |  | URS | ÚRS 23 01 | 0 | 0 |  | Specifikace | Běžná |  |  |  | POL3_0
|  | štítek kabelový pro označení kabelu včetně kotvicího materiálu | [25 empty] | POP
39 | 220180201 | Zatažení do tvárnicové tratě kabelu hmotnosti do 2 kg/m | m | 870 |  | 0 |  | 0 |  | 0 | 21 | 0 | 0 | 0 | 0 | 0 |  | URS | ÚRS 23 01 | 0 | 0 |  | Práce | Běžná |  |  |  | POL1_1
|  | Zatažení kabelu do tvárnicové tratě včetně přípravných a závěrečných prací, úpravy kabelových konců, kontroly izolačního stavu kabelu, pročištění a zakalibrování otvoru, namazání kabelu vazelínou, uzavření kabelových konců a práce s kabelovým bubnem, postavení a zrušení výstražných značek do hmotnosti do 2 kg/m | [25 empty] | POP |  | Zatažení kabelu do tvárnicové tratě včetně přípravných a závěrečných prací, úpravy kabelových konců, kontroly izolačního stavu kabelu, pročištění a zakalibrování otvoru, namazání kabelu vazelínou, uzavření kabelových konců a práce s kabelovým bubnem, postavení a zrušení výstražných značek do hmotnosti do 2 kg/m
|  | Poznámka k souboru cen: | [25 empty] | POP
|  | 1. V cenách -0201 až -0205 jsou započteny i náklady na: | [25 empty] | POP
|  | a) přistavení a manipulaci kabelového bubnu, | [25 empty] | POP
|  | b) odříznutí a ruční zatažení kabelu do tvárnicové trasy. | [25 empty] | POP
|  | 20+30+50+45+65+25+40+5+25+25+35+55+35+15+35+90+35+30+110+85+3*5 : | [25 empty] | VV | 0
|  | 870 |  | 870 | [23 empty] | VV | 0
40 | 220182022 | Uložení HDPE trubky pro optický kabel do výkopu bez zřízení lože a bez krytí | m | 395 |  | 0 |  | 0 |  | 0 | 21 | 0 | 0 | 0 | 0 | 0 |  | URS | ÚRS 23 01 | 0 | 0 |  | Práce | Běžná |  |  |  | POL1_1
|  | Uložení HDPE trubky pro optický kabel do výkopu bez zřízení lože a bez krytí | [25 empty] | POP
41 | 345713600.M01 | trubka elektroinstalační ohebná, HDPE 40/33 mm | m | 474 |  | 0 |  | 0 |  | 0 | 21 | 0 | 0 | 0 | 0 | 0 |  | Vlastní | Indiv | 0 | 0 |  | Specifikace | Běžná |  |  |  | POL3_0
|  | trubka elektroinstalační ohebná, HDPE 40/33 mm | [25 empty] | POP
|  | 65+55+50+65+50+85+25 : | [25 empty] | VV | 0
|  | 395*1,2 'Přepočtené koeficientem množství : | [25 empty] | VV | 0
|  | 474 |  | 474 | [23 empty] | VV | 0
42 | 220182023 | Kontrola tlakutěsnosti HDPE trubky od 1m do 2000 m | kus | 14 |  | 0 |  | 0 |  | 0 | 21 | 0 | 0 | 0 | 0 | 0 |  | URS | ÚRS 23 01 | 0 | 0 |  | Práce | Běžná |  |  |  | POL1_1
|  | Kontrola tlakutěsnosti HDPE trubky od 1 m do 2000 m | [25 empty] | POP
|  | 7*2 : | [25 empty] | VV | 0
|  | 14 |  | 14 | [23 empty] | VV | 0
43 | 220182024 | Označení optického kabelu nebo spojky dvojicí magnetu - určí provozovatel MAN na vyzvání | kus | 14 |  | 0 |  | 0 |  | 0 | 21 | 0 | 0 | 0 | 0 | 0 |  | URS | ÚRS 23 01 | 0 | 0 |  | Práce | Běžná |  |  |  | POL1_1
|  | Označení optického kabelu nebo spojky dvojicí magnetu - určí provozovatel MAN na vyzvání | [25 empty] | POP
44 | 220182025 | Kontrola průchodnosti trubky pro optický kabel | km | 0.395 |  | 0 |  | 0 |  | 0 | 21 | 0 | 0 | 0 | 0 | 0 |  | URS | ÚRS 23 01 | 0 | 0 |  | Práce | Běžná |  |  |  | POL1_1
|  | Kontrola průchodnosti trubky pro optický kabel | [25 empty] | POP
|  | (65+55+50+65+50+25+85)/1000 "HDPE 40/33" : | [25 empty] | VV | 0
|  | 0,395 |  | 0.4 | [23 empty] | VV | 0
45 | 220182029 | Montáž plastové komory na spojkování optického kabelu | kus | 2 |  | 0 |  | 0 |  | 0 | 21 | 0 | 0 | 0 | 0 | 0 |  | URS | ÚRS 23 01 | 0 | 0 |  | Práce | Běžná |  |  |  | POL1_1
|  | Montáž plastové komory na spojkování optického kabelu | [25 empty] | POP
46 | 345731050 | přístupová komora pro HDPE rozvody, pojezdová 800x795x1220 mm | kus | 2 |  | 0 |  | 0 |  | 0 | 21 | 0 | 0.045 | 0.09 | 0 | 0 |  | URS | ÚRS 23 01 | 0 | 0 |  | Specifikace | Běžná |  |  |  | POL3_0
|  | přístupová komora pro HDPE rozvody, pojezdová 800x795x1220 mm | [25 empty] | POP
47 | 345731080 | víko komory pojezdové komory | kus | 2 |  | 0 |  | 0 |  | 0 | 21 | 0 | 0.05 | 0.1 | 0 | 0 |  | URS | ÚRS 23 01 | 0 | 0 |  | Specifikace | Běžná |  |  |  | POL3_0
|  | víko komory pojezdové komory | [25 empty] | POP
Díl: | 741 | Elektroinstalace - silnoproud |  |  |  | 0 |  | 0 |  | 0 |  | 0 |  | 0.09 |  | 0 |  |  |  |  | 0 | [6 empty] | DIL
48 | 741130025 | Ukončení vodič izolovaný do 16 mm2 na svorkovnici | kus | 6 |  | 0 |  | 0 |  | 0 | 21 | 0 | 0 | 0 | 0 | 0 |  | URS | ÚRS 23 01 | 0 | 0 |  | Práce | Běžná |  |  |  | POL1_7
|  | Ukončení vodičů izolovaných s označením a zapojením na svorkovnici s otevřením a uzavřením krytu, průřezu žíly do 16 mm2 | [25 empty] | POP |  | Ukončení vodičů izolovaných s označením a zapojením na svorkovnici s otevřením a uzavřením krytu, průřezu žíly do 16 mm2
49 | 34562230 | svornice řadová šroubovací nízkého napětí a průřezem vodiče 16mm2 | kus | 6 |  | 0 |  | 0 |  | 0 | 21 | 0 | 3e-05 | 0 | 0 | 0 |  | URS | ÚRS 23 01 | 0 | 0 |  | Specifikace | Běžná |  |  |  | POL3_0
|  | svornice řadová šroubovací nízkého napětí a průřezem vodiče 16mm2 | [25 empty] | POP
50 | 741136031 | Propojení kabel silový celoplastový spojkou do 1 kV 4x4 až 16 mm2 | kus | 6 |  | 0 |  | 0 |  | 0 | 21 | 0 | 0 | 0 | 0 | 0 |  | URS | ÚRS 23 01 | 0 | 0 |  | Práce | Běžná |  |  |  | POL1_7
|  | Propojení kabelů nebo vodičů spojkou venkovní teplem smršťovací kabelů silových celoplastových počtu a průřezu žil 4x4 až 16 mm2 | [25 empty] | POP |  | Propojení kabelů nebo vodičů spojkou venkovní teplem smršťovací kabelů silových celoplastových počtu a průřezu žil 4x4 až 16 mm2
51 | 35436029 | spojka kabelová smršťovaná přímá do 1kV 91ahsc-35 3-4ž.x6-35mm | kus | 5 |  | 0 |  | 0 |  | 0 | 21 | 0 | 0.0081 | 0.04 | 0 | 0 |  | URS | ÚRS 23 01 | 0 | 0 |  | Specifikace | Běžná |  |  |  | POL3_0
|  | spojka kabelová smršťovaná přímá do 1kV 91ahsc-35 3-4ž.x6-35mm | [25 empty] | POP
52 | 35436027 | spojka kabelová smršťovaná přímé do 1kV 91ahsc-6 3-4ž.x1-6mm | kus | 1 |  | 0 |  | 0 |  | 0 | 21 | 0 | 0.0081 | 0.01 | 0 | 0 |  | URS | ÚRS 23 01 | 0 | 0 |  | Specifikace | Běžná |  |  |  | POL3_0
|  | spojka kabelová smršťovaná přímé do 1kV 91ahsc-6 3-4ž.x1-6mm | [25 empty] | POP
53 | 741210102 | Montáž rozváděčů litinových, hliníkových nebo plastových sestava do 100 kg | kus | 2 |  | 0 |  | 0 |  | 0 | 21 | 0 | 0 | 0 | 0 | 0 |  | URS | ÚRS 23 01 | 0 | 0 |  | Práce | Běžná |  |  |  | POL1_7
|  | Montáž rozváděčů litinových, hliníkových nebo plastových bez zapojení vodičů sestavy hmotnosti do 100 kg | [25 empty] | POP |  | Montáž rozváděčů litinových, hliníkových nebo plastových bez zapojení vodičů sestavy hmotnosti do 100 kg
54 | 35711733 | skříň pojistová, termoplastový pilíř pro osazení alespoň 48 modulů, do venkovního prostředí,, schváleného typu majitelem VO v Třebíči | kus | 2 |  | 0 |  | 0 |  | 0 | 21 | 0 | 0.015 | 0.03 | 0 | 0 |  | URS | ÚRS 23 01 | 0 | 0 |  | Specifikace | Běžná |  |  |  | POL3_0
|  | skříň pojistová, termoplastový pilíř pro osazení alespoň 48 modulů, do venkovního prostředí, schváleného typu majitelem VO v Třebíči | [25 empty] | POP |  | skříň pojistová, termoplastový pilíř pro osazení alespoň 48 modulů, do venkovního prostředí, schváleného typu majitelem VO v Třebíči
55 | 741210102-D | Demontáž rozváděčů litinových, hliníkových nebo plastových sestava do 100 kg | kus | 4 |  | 0 |  | 0 |  | 0 | 21 | 0 | 0 | 0 | 0 | 0 |  | Vlastní | Indiv | 0 | 0 |  | Práce | Běžná |  |  |  | POL1_7
|  | Demontáž rozváděčů litinových, hliníkových nebo plastových bez zapojení vodičů sestavy hmotnosti do 100 kg | [25 empty] | POP |  | Demontáž rozváděčů litinových, hliníkových nebo plastových bez zapojení vodičů sestavy hmotnosti do 100 kg
56 | 741321003 | Montáž proudových chráničů dvoupólových nn do 25 A ve skříni | kus | 2 |  | 0 |  | 0 |  | 0 | 21 | 0 | 0 | 0 | 0 | 0 |  | URS | ÚRS 23 01 | 0 | 0 |  | Práce | Běžná |  |  |  | POL1_7
|  | Montáž proudových chráničů se zapojením vodičů dvoupólových nn do 25 A ve skříni | [25 empty] | POP
57 | 35822111.R01 | Proudový chránič s jističem 16B-1N-030AC 16A 30mA AC, 10 kA | kus | 2 |  | 0 |  | 0 |  | 0 | 21 | 0 | 0.0004 | 0 | 0 | 0 |  | Vlastní | Indiv | 0 | 0 |  | Specifikace | Běžná |  |  |  | POL3_0
|  | Proudový chránič s jističem 16B-1N-030AC 16A 30mA AC, 10 kA | [25 empty] | POP
58 | 741320105 | Montáž jistič jednopólový nn do 25 A ve skříni | KUS | 45 |  | 0 |  | 0 |  | 0 | 21 | 0 | 0 | 0 | 0 | 0 |  | URS | ÚRS 23 02 | 0 | 0 |  | Práce | Běžná |  |  |  | POL1_7
|  | Montáž jističů se zapojením vodičů jednopólových nn do 25 A ve skříni | [25 empty] | POP
59 | 35822109 | jistič 1pólový-charakteristika B 10A, 10 kA | kus | 6 |  | 0 |  | 0 |  | 0 | 21 | 0 | 0.0004 | 0 | 0 | 0 |  | URS | ÚRS 23 01 | 0 | 0 |  | Specifikace | Běžná |  |  |  | POL3_0
|  | jistič 1pólový-charakteristika B 10A, 10 kA | [25 empty] | POP
|  | 3+3 "SVO-Sv.Čecha" : | [25 empty] | VV | 0
|  | 6 |  | 6 | [23 empty] | VV | 0
60 | 35822111 | jistič 1pólový-charakteristika B 16A, 10 kA | kus | 6 |  | 0 |  | 0 |  | 0 | 21 | 0 | 0.0004 | 0 | 0 | 0 |  | URS | ÚRS 23 02 | 0 | 0 |  | Specifikace | Běžná |  |  |  | POL3_0
|  | jistič 1pólový-charakteristika B 16A, 10 kA | [25 empty] | POP
|  | 3 "SVO-Sv.Čecha" : | [25 empty] | VV | 0
|  | 3 "SVO-Štefánikova" : | [25 empty] | VV | 0
|  | 6 |  | 6 | [23 empty] | VV | 0
61 | 35822112 | jistič 1pólový-charakteristika B 20A, 10 kA | kus | 24 |  | 0 |  | 0 |  | 0 | 21 | 0 | 0.0004 | 0.01 | 0 | 0 |  | URS | ÚRS 23 01 | 0 | 0 |  | Specifikace | Běžná |  |  |  | POL3_0
|  | jistič 1pólový-charakteristika B 20A, 10 kA | [25 empty] | POP
|  | 3*3 "SVO-Sv.Čecha" : | [25 empty] | VV | 0
|  | 3*5 "SVO-Štefánikova" : | [25 empty] | VV | 0
|  | 24 |  | 24 | [23 empty] | VV | 0
62 | 35822118 | jistič 1pólový-charakteristika B 25A, 10 kA | kus | 9 |  | 0 |  | 0 |  | 0 | 21 | 0 | 0.0004 | 0 | 0 | 0 |  | URS | ÚRS 23 01 | 0 | 0 |  | Specifikace | Běžná |  |  |  | POL3_0
|  | jistič 1pólový-charakteristika B 25A, 10 kA | [25 empty] | POP
|  | 3 "SVO-Štefánikova" : | [25 empty] | VV | 0
|  | 3+3 "SVO-Sv.Čecha" : | [25 empty] | VV | 0
|  | 9 |  | 9 | [23 empty] | VV | 0
63 | 741110501 | Montáž lišta a kanálek protahovací šířky do 60 mm | m | 3 |  | 0 |  | 0 |  | 0 | 21 | 0 | 0 | 0 | 0 | 0 |  | URS | ÚRS 23 01 | 0 | 0 |  | Práce | Běžná |  |  |  | POL1_7
|  | Montáž lišt a kanálků elektroinstalačních se spojkami, ohyby a rohy a s nasunutím do krabic protahovacích, šířky do 60 mm | [25 empty] | POP |  | Montáž lišt a kanálků elektroinstalačních se spojkami, ohyby a rohy a s nasunutím do krabic protahovacích, šířky do 60 mm
64 | 34572251 | lišta elektroinstalační nosná kovová holá DIN TS35 | m | 3 |  | 0 |  | 0 |  | 0 | 21 | 0 | 0.0006 | 0 | 0 | 0 |  | URS | ÚRS 23 01 | 0 | 0 |  | Specifikace | Běžná |  |  |  | POL3_0
|  | lišta elektroinstalační nosná kovová holá DIN TS35 | [25 empty] | POP
Díl: | 21-M | Elektromontáže |  |  |  | 0 |  | 0 |  | 0 |  | 0 |  | 2.48 |  | 0 |  |  |  |  | 0 | [6 empty] | DIL
65 | 210100001 | Ukončení vodičů v rozváděči nebo na přístroji včetně zapojení průřezu žíly do 2,5 mm2 | KUS | 78 |  | 0 |  | 0 |  | 0 | 21 | 0 | 0 | 0 | 0 | 0 |  | URS | ÚRS 23 01 | 0 | 0 |  | Práce | Běžná |  |  |  | POL1_1
|  | Ukončení vodičů izolovaných s označením a zapojením v rozváděči nebo na přístroji průřezu žíly do 2,5 mm2 | [25 empty] | POP |  | Ukončení vodičů izolovaných s označením a zapojením v rozváděči nebo na přístroji průřezu žíly do 2,5 mm2
|  | (1+1)*3*2 "označníky MAD" : | [25 empty] | VV | 0
|  | (10+1)*3*2 "počet svítidel x6" : | [25 empty] | VV | 0
|  | 78 |  | 78 | [23 empty] | VV | 0
66 | 210100013 | Ukončení vodičů v rozváděči nebo na přístroji včetně zapojení průřezu žíly do 4 mm2 | kus | 16 |  | 0 |  | 0 |  | 0 | 21 | 0 | 0 | 0 | 0 | 0 |  | URS | ÚRS 23 01 | 0 | 0 |  | Práce | Běžná |  |  |  | POL1_1
|  | Ukončení vodičů izolovaných s označením a zapojením v rozváděči nebo na přístroji průřezu žíly do 4 mm2 | [25 empty] | POP |  | Ukončení vodičů izolovaných s označením a zapojením v rozváděči nebo na přístroji průřezu žíly do 4 mm2
|  | (1+1)*4*2 : | [25 empty] | VV | 0
|  | 16 |  | 16 | [23 empty] | VV | 0
67 | 210100014 | Ukončení vodičů v rozváděči nebo na přístroji včetně zapojení průřezu žíly do 10 mm2 | kus | 24 |  | 0 |  | 0 |  | 0 | 21 | 0 | 0 | 0 | 0 | 0 |  | URS | ÚRS 23 01 | 0 | 0 |  | Práce | Běžná |  |  |  | POL1_1
|  | Ukončení vodičů izolovaných s označením a zapojením v rozváděči nebo na přístroji průřezu žíly do 10 mm2 | [25 empty] | POP |  | Ukončení vodičů izolovaných s označením a zapojením v rozváděči nebo na přístroji průřezu žíly do 10 mm2
|  | (1+1+1)*4*2 : | [25 empty] | VV | 0
|  | 24 |  | 24 | [23 empty] | VV | 0
68 | 210100003 | Ukončení vodičů v rozváděči nebo na přístroji včetně zapojení průřezu žíly do 16 mm2 | kus | 112 |  | 0 |  | 0 |  | 0 | 21 | 0 | 0 | 0 | 0 | 0 |  | URS | ÚRS 23 01 | 0 | 0 |  | Práce | Běžná |  |  |  | POL1_1
|  | Ukončení vodičů izolovaných s označením a zapojením v rozváděči nebo na přístroji průřezu žíly do 16 mm2 | [25 empty] | POP |  | Ukončení vodičů izolovaných s označením a zapojením v rozváděči nebo na přístroji průřezu žíly do 16 mm2
|  | (14)*4*2 "kabely VO" : | [25 empty] | VV | 0
|  | 112 |  | 112 | [23 empty] | VV | 0
69 | 210100004 | Ukončení vodičů v rozváděči nebo na přístroji včetně zapojení průřezu žíly do 25 mm2 | kus | 16 |  | 0 |  | 0 |  | 0 | 21 | 0 | 0 | 0 | 0 | 0 |  | URS | ÚRS 23 02 | 0 | 0 |  | Práce | Běžná |  |  |  | POL1_1
|  | Ukončení vodičů izolovaných s označením a zapojením v rozváděči nebo na přístroji průřezu žíly do 25 mm2 | [25 empty] | POP |  | Ukončení vodičů izolovaných s označením a zapojením v rozváděči nebo na přístroji průřezu žíly do 25 mm2
|  | (1+1)*4*2 : | [25 empty] | VV | 0
|  | 16 |  | 16 | [23 empty] | VV | 0
70 | 210202013 | Montáž svítidlo výbojkové nebo LED venkovní na výložník nebo dřík stožáru | kus | 11 |  | 0 |  | 0 |  | 0 | 21 | 0 | 0 | 0 | 0 | 0 |  | URS | ÚRS 23 01 | 0 | 0 |  | Práce | Běžná |  |  |  | POL1_1
|  | Montáž svítidlo výbojkové nebo LED venkovní na výložník nebo dřík stožáru | [25 empty] | POP
|  | 8 "nová svítidla na silničních stožárech VO" : | [25 empty] | VV | 0
|  | 2 "stávající svítidla na ul. Sv. Čecha" : | [25 empty] | VV | 0
|  | 1 "přeložené parkové svítidlo VCN 15.b" : | [25 empty] | VV | 0
|  | 11 |  | 11 | [23 empty] | VV | 0
71 | 348449220 | svítidlo venkovní LED, uchycení na dřík stožáru VO, 2700 K, 45 W, min. 5000 lm (dle specifikace PD -, STV) | kus | 8 |  | 0 |  | 0 |  | 0 | 21 | 0 | 0 | 0 | 0 | 0 |  | Vlastní | Indiv | 0 | 0 |  | Specifikace | Běžná |  |  |  | POL3_0
|  | svítidlo venkovní LED, uchycení na dřík stožáru VO, 2700 K, 45 W, min. 5000 lm (dle specifikace PD - STV) | [25 empty] | POP |  | svítidlo venkovní LED, uchycení na dřík stožáru VO, 2700 K, 45 W, min. 5000 lm (dle specifikace PD - STV)
|  | Poznámka k položce: | [25 empty] | POP
|  | Osvětlení místní komunikace. Svítidlo schváleného typu dle specifikace PD - STV. | [25 empty] | POP
|  | 8 : | [25 empty] | VV | 0
|  | 8 |  | 8 | [23 empty] | VV | 0
72 | 210202013-D | Demontáž svítidlo výbojkové nebo LED venkovní na výložník nebo dřík stožáru | kus | 8 |  | 0 |  | 0 |  | 0 | 21 | 0 | 0 | 0 | 0 | 0 |  | Vlastní | Indiv | 0 | 0 |  | Práce | Běžná |  |  |  | POL1_1
|  | Demontáž svítidlo výbojkové nebo LED venkovní na výložník nebo dřík stožáru | [25 empty] | POP
|  | 8 "demontovaná svítidla VO včetně ekologické likvidace či dočasného uskladnění či dopravy do skladu investora" : | [25 empty] | VV | 0
|  | 8 |  | 8 | [23 empty] | VV | 0
73 | 210204011 | Montáž stožárů osvětlení ocelových samostatně stojících délky do 12 m | kus | 10 |  | 0 |  | 0 |  | 0 | 21 | 0 | 0 | 0 | 0 | 0 |  | URS | ÚRS 23 01 | 0 | 0 |  | Práce | Běžná |  |  |  | POL1_1
|  | Montáž stožárů osvětlení, bez zemních prací ocelových samostatně stojících, délky do 12 m | [25 empty] | POP
74 | 31674114 | stožár osvětlovací silniční bezpaticový jm. výšky 7,0 m, žárově zinkovaný zevnitř i vně s, termoplastovou ochranou spodní částí po spodní okraj dvířek elektro-výzbroje | kus | 10 |  | 0 |  | 0 |  | 0 | 21 | 0 | 0.115 | 1.15 | 0 | 0 |  | URS | ÚRS 23 01 | 0 | 0 |  | Specifikace | Běžná |  |  |  | POL3_0
|  | stožár osvětlovací silniční bezpaticový jm. výšky 7,0 m, žárově zinkovaný zevnitř i vně s termoplastovou ochranou spodní částí po spodní okraj dvířek elektro-výzbroje | [25 empty] | POP |  | stožár osvětlovací silniční bezpaticový jm. výšky 7,0 m, žárově zinkovaný zevnitř i vně s termoplastovou ochranou spodní částí po spodní okraj dvířek elektro-výzbroje
|  | 10 : | [25 empty] | VV | 0
|  | 10 |  | 10 | [23 empty] | VV | 0
75 | 210204011-D | Demontáž stožárů osvětlení ocelových samostatně stojících délky do 12 m | kus | 8 |  | 0 |  | 0 |  | 0 | 21 | 0 | 0 | 0 | 0 | 0 |  | Vlastní | Indiv | 0 | 0 |  | Práce | Běžná |  |  |  | POL1_1
|  | Demontáž stožárů osvětlení, bez zemních prací ocelových samostatně stojících, délky do 12 m | [25 empty] | POP
|  | 8 "demontované stožáry VO včetně ekologické likvidace či dočasného uskladnění či dopravy do skladu investora" : | [25 empty] | VV | 0
|  | 8 |  | 8 | [23 empty] | VV | 0
76 | 210204204 | Montáž elektrovýzbroje stožárů osvětlení 4 okruhy | kus | 10 |  | 0 |  | 0 |  | 0 | 21 | 0 | 0 | 0 | 0 | 0 |  | URS | ÚRS 23 01 | 0 | 0 |  | Práce | Běžná |  |  |  | POL1_1
|  | Montáž elektrovýzbroje stožárů osvětlení 4 okruhy | [25 empty] | POP
77 | 10.074.573.M01 | Stožárová elektro-výzbroj pro vodiče do prům. 25 mm2 včetně montáře | kus | 10 |  | 0 |  | 0 |  | 0 | 21 | 0 | 0 | 0 | 0 | 0 |  | Vlastní | Indiv | 0 | 0 |  | Specifikace | Běžná |  |  |  | POL3_0
|  | Stožárová elektro-výzbroj pro vodiče do prům. 25 mm2 včetně montáře | [25 empty] | POP
|  | 10 "silniční" : | [25 empty] | VV | 0
|  | 10 |  | 10 | [23 empty] | VV | 0
78 | 210220001 | Montáž uzemňovacího vedení vodičů FeZn pomocí svorek na povrchu páskou do 120 mm2 | m | 330 |  | 0 |  | 0 |  | 0 | 21 | 0 | 0 | 0 | 0 | 0 |  | URS | ÚRS 23 01 | 0 | 0 |  | Práce | Běžná |  |  |  | POL1_1
|  | Montáž uzemňovacího vedení s upevněním, propojením a připojením pomocí svorek na povrchu vodičů FeZn páskou průřezu do 120 mm2 | [25 empty] | POP |  | Montáž uzemňovacího vedení s upevněním, propojením a připojením pomocí svorek na povrchu vodičů FeZn páskou průřezu do 120 mm2
|  | 35+255+40 : | [25 empty] | VV | 0
|  | 330 |  | 330 | [23 empty] | VV | 0
79 | 354420620 | pás zemnící 30x4mm FeZn | kg | 415.8 |  | 0 |  | 0 |  | 0 | 21 | 0 | 0.001 | 0.42 | 0 | 0 |  | URS | ÚRS 23 01 | 0 | 0 |  | Specifikace | Běžná |  |  |  | POL3_0
|  | pás zemnící 30x4mm FeZn | [25 empty] | POP
|  | (35+255+40)*1,05 : | [25 empty] | VV | 0
|  | 346,5*1,2 'Přepočtené koeficientem množství : | [25 empty] | VV | 0
|  | 415,8 |  | 415.8 | [23 empty] | VV | 0
80 | 210220002 | Montáž uzemňovacích vedení vodičů FeZn pomocí svorek na povrchu drátem nebo lanem do 10 mm | m | 150 |  | 0 |  | 0 |  | 0 | 21 | 0 | 0 | 0 | 0 | 0 |  | URS | ÚRS 23 01 | 0 | 0 |  | Práce | Běžná |  |  |  | POL1_1
|  | Montáž uzemňovacího vedení s upevněním, propojením a připojením pomocí svorek na povrchu vodičů FeZn drátem nebo lanem průměru do 10 mm | [25 empty] | POP |  | Montáž uzemňovacího vedení s upevněním, propojením a připojením pomocí svorek na povrchu vodičů FeZn drátem nebo lanem průměru do 10 mm
|  | (1+1)*10 "označníky MAD" : | [25 empty] | VV | 0
|  | (10+1)*10 "stožáry VO" : | [25 empty] | VV | 0
|  | (1+1)*10 "pojistkové skříně SVO" : | [25 empty] | VV | 0
|  | 150 |  | 150 | [23 empty] | VV | 0
81 | 354410730 | drát D 10mm FeZn | kg | 117 |  | 0 |  | 0 |  | 0 | 21 | 0 | 0.001 | 0.12 | 0 | 0 |  | URS | ÚRS 23 01 | 0 | 0 |  | Specifikace | Běžná |  |  |  | POL3_0
|  | drát D 10mm FeZn | [25 empty] | POP
|  | (1+1)*10*0,65 "označníky MAD" : | [25 empty] | VV | 0
|  | (10+1)*10*0,65 "stožáry VO" : | [25 empty] | VV | 0
|  | (1+1)*10*0,65 "pojistkové skříně SVO" : | [25 empty] | VV | 0
|  | 97,5*1,2 'Přepočtené koeficientem množství : | [25 empty] | VV | 0
|  | 117 |  | 117 | [23 empty] | VV | 0
82 | 354418950 | svorka připojovací k připojení kovových částí | kus | 15 |  | 0 |  | 0 |  | 0 | 21 | 0 | 0.00016 | 0 | 0 | 0 |  | URS | ÚRS 23 01 | 0 | 0 |  | Specifikace | Běžná |  |  |  | POL3_0
|  | svorka připojovací k připojení kovových částí | [25 empty] | POP
|  | 10+1 "stožáry VO" : | [25 empty] | VV | 0
|  | 2 "SVO" : | [25 empty] | VV | 0
|  | 2 "označníky MAD" : | [25 empty] | VV | 0
|  | 15 |  | 15 | [23 empty] | VV | 0
83 | 354419860 | svorka odbočovací a spojovací pro pásek 30x4 mm, FeZn | kus | 60 |  | 0 |  | 0 |  | 0 | 21 | 0 | 0.00026 | 0.02 | 0 | 0 |  | URS | ÚRS 23 01 | 0 | 0 |  | Specifikace | Běžná |  |  |  | POL3_0
|  | svorka odbočovací a spojovací pro pásek 30x4 mm, FeZn | [25 empty] | POP
84 | 354419960 | svorka odbočovací a spojovací pro spojování kruhových a páskových vodičů, FeZn | kus | 40 |  | 0 |  | 0 |  | 0 | 21 | 0 | 0.0007 | 0.03 | 0 | 0 |  | URS | ÚRS 23 01 | 0 | 0 |  | Specifikace | Běžná |  |  |  | POL3_0
|  | svorka odbočovací a spojovací pro spojování kruhových a páskových vodičů, FeZn | [25 empty] | POP
85 | 210812011 | Montáž kabel Cu plný kulatý do 1 kV 3x1,5 až 6 mm2 uložený volně nebo v liště (CYKY) | m | 175 |  | 0 |  | 0 |  | 0 | 21 | 0 | 0 | 0 | 0 | 0 |  | URS | ÚRS 23 01 | 0 | 0 |  | Práce | Běžná |  |  |  | POL1_1
|  | Montáž izolovaných kabelů měděných do 1 kV bez ukončení plných a kulatých (CYKY, CHKE-R,...) uložených volně nebo v liště počtu a průřezu žil 3x1,5 až 6 mm2 | [25 empty] | POP |  | Montáž izolovaných kabelů měděných do 1 kV bez ukončení plných a kulatých (CYKY, CHKE-R,...) uložených volně nebo v liště počtu a průřezu žil 3x1,5 až 6 mm2
|  | 85+90 "označníky MAD" : | [25 empty] | VV | 0
|  | 175 |  | 175 | [23 empty] | VV | 0
86 | 34111036 | kabel silový s Cu jádrem 1kV 3x2,5mm2 | m | 210 |  | 0 |  | 0 |  | 0 | 21 | 0 | 0.00017 | 0.04 | 0 | 0 |  | URS | ÚRS 23 01 | 0 | 0 |  | Specifikace | Běžná |  |  |  | POL3_0
|  | kabel silový s Cu jádrem 1kV 3x2,5mm2 | [25 empty] | POP
|  | 85+90 "označníky MAD" : | [25 empty] | VV | 0
|  | 175*1,2 'Přepočtené koeficientem množství : | [25 empty] | VV | 0
|  | 210 |  | 210 | [23 empty] | VV | 0
87 | 210812061 | Montáž kabel Cu plný kulatý do 1 kV 5x1,5 až 2,5 mm2 uložený volně nebo v liště (CYKY) | m | 165 |  | 0 |  | 0 |  | 0 | 21 | 0 | 0 | 0 | 0 | 0 |  | URS | ÚRS 23 01 | 0 | 0 |  | Práce | Běžná |  |  |  | POL1_1
|  | Montáž izolovaných kabelů měděných do 1 kV bez ukončení plných a kulatých (CYKY, CHKE-R,...) uložených volně nebo v liště počtu a průřezu žil 5x1,5 až 2,5 mm2 | [25 empty] | POP |  | Montáž izolovaných kabelů měděných do 1 kV bez ukončení plných a kulatých (CYKY, CHKE-R,...) uložených volně nebo v liště počtu a průřezu žil 5x1,5 až 2,5 mm2
88 | 34111090 | kabel silový s Cu jádrem 1kV 5x1,5mm2 | m | 198 |  | 0 |  | 0 |  | 0 | 21 | 0 | 0.00016 | 0.03 | 0 | 0 |  | URS | ÚRS 23 01 | 0 | 0 |  | Specifikace | Běžná |  |  |  | POL3_0
|  | kabel silový s Cu jádrem 1kV 5x1,5mm2 | [25 empty] | POP
|  | (10+1)*15 : | [25 empty] | VV | 0
|  | 165*1,2 'Přepočtené koeficientem množství : | [25 empty] | VV | 0
|  | 198 |  | 198 | [23 empty] | VV | 0
89 | 210813031 | Montáž kabel Cu plný kulatý do 1 kV 4x1,5 až 4mm2 uložený pevně (CYKY) | m | 125 |  | 0 |  | 0 |  | 0 | 21 | 0 | 0 | 0 | 0 | 0 |  | URS | ÚRS 23 01 | 0 | 0 |  | Práce | Běžná |  |  |  | POL1_1
|  | Montáž izolovaných kabelů měděných do 1 kV bez ukončení plných a kulatých (CYKY, CHKE-R,...) uložených pevně počtu a průřezu žil 4x1,5 až 4 mm2 | [25 empty] | POP |  | Montáž izolovaných kabelů měděných do 1 kV bez ukončení plných a kulatých (CYKY, CHKE-R,...) uložených pevně počtu a průřezu žil 4x1,5 až 4 mm2
|  | 110+15 : | [25 empty] | VV | 0
|  | 125 |  | 125 | [23 empty] | VV | 0
90 | 34111068 | kabel silový s Cu jádrem 1kV 4x4mm2 | m | 150 |  | 0 |  | 0 |  | 0 | 21 | 0 | 0.00029 | 0.04 | 0 | 0 |  | URS | ÚRS 23 01 | 0 | 0 |  | Specifikace | Běžná |  |  |  | POL3_0
|  | kabel silový s Cu jádrem 1kV 4x4mm2 | [25 empty] | POP
|  | 110+15 : | [25 empty] | VV | 0
|  | 125*1,2 'Přepočtené koeficientem množství : | [25 empty] | VV | 0
|  | 150 |  | 150 | [23 empty] | VV | 0
91 | 210813033 | Montáž kabel Cu plný kulatý do 1 kV 4x6 až 10 mm2 uložený pevně (CYKY) | m | 90 |  | 0 |  | 0 |  | 0 | 21 | 0 | 0 | 0 | 0 | 0 |  | URS | ÚRS 23 01 | 0 | 0 |  | Práce | Běžná |  |  |  | POL1_1
|  | Montáž izolovaných kabelů měděných do 1 kV bez ukončení plných a kulatých (CYKY, CHKE-R,...) uložených pevně počtu a průřezu žil 4x6 až 10 mm2 | [25 empty] | POP |  | Montáž izolovaných kabelů měděných do 1 kV bez ukončení plných a kulatých (CYKY, CHKE-R,...) uložených pevně počtu a průřezu žil 4x6 až 10 mm2
|  | 20+45+25 : | [25 empty] | VV | 0
|  | 90 |  | 90 | [23 empty] | VV | 0
92 | 34111076 | kabel silový s Cu jádrem 1kV 4x10mm2 | m | 108 |  | 0 |  | 0 |  | 0 | 21 | 0 | 0.00063 | 0.07 | 0 | 0 |  | URS | ÚRS 23 01 | 0 | 0 |  | Specifikace | Běžná |  |  |  | POL3_0
|  | kabel silový s Cu jádrem 1kV 4x10mm2 | [25 empty] | POP
|  | 20+45+25 : | [25 empty] | VV | 0
|  | 90*1,2 'Přepočtené koeficientem množství : | [25 empty] | VV | 0
|  | 108 |  | 108 | [23 empty] | VV | 0
93 | 210813035 | Montáž kabel Cu plný kulatý do 1 kV 4x16 mm2 uložený pevně (CYKY) | m | 490 |  | 0 |  | 0 |  | 0 | 21 | 0 | 0 | 0 | 0 | 0 |  | URS | ÚRS 23 01 | 0 | 0 |  | Práce | Běžná |  |  |  | POL1_1
|  | Montáž izolovaných kabelů měděných do 1 kV bez ukončení plných a kulatých (CYKY, CHKE-R,...) uložených pevně počtu a průřezu žil 4x16 mm2 | [25 empty] | POP |  | Montáž izolovaných kabelů měděných do 1 kV bez ukončení plných a kulatých (CYKY, CHKE-R,...) uložených pevně počtu a průřezu žil 4x16 mm2
94 | 34111080 | kabel silový s Cu jádrem 1kV 4x16mm2 | m | 588 |  | 0 |  | 0 |  | 0 | 21 | 0 | 0.0009 | 0.53 | 0 | 0 |  | URS | ÚRS 23 01 | 0 | 0 |  | Specifikace | Běžná |  |  |  | POL3_0
|  | kabel silový s Cu jádrem 1kV 4x16mm2 | [25 empty] | POP
|  | 30+50+65+25+40+25+35+55+15+35+15+35+35+30 : | [25 empty] | VV | 0
|  | 490*1,2 'Přepočtené koeficientem množství : | [25 empty] | VV | 0
|  | 588 |  | 588 | [23 empty] | VV | 0
95 | 210813037 | Montáž kabel Cu plný kulatý do 1 kV 4x25 až 35 mm2 uložený pevně (CYKY) | m | 30 |  | 0 |  | 0 |  | 0 | 21 | 0 | 0 | 0 | 0 | 0 |  | URS | ÚRS 23 01 | 0 | 0 |  | Práce | Běžná |  |  |  | POL1_1
|  | Montáž izolovaných kabelů měděných do 1 kV bez ukončení plných a kulatých (CYKY, CHKE-R,...) uložených pevně počtu a průřezu žil 4x25 až 35 mm2 | [25 empty] | POP |  | Montáž izolovaných kabelů měděných do 1 kV bez ukončení plných a kulatých (CYKY, CHKE-R,...) uložených pevně počtu a průřezu žil 4x25 až 35 mm2
|  | 15+15 : | [25 empty] | VV | 0
|  | 30 |  | 30 | [23 empty] | VV | 0
96 | 34113120 | kabel silový s Al jádrem 1 kV 4x25mm2 | m | 36 |  | 0 |  | 0 |  | 0 | 21 | 0 | 0.00082 | 0.03 | 0 | 0 |  | URS | ÚRS 23 02 | 0 | 0 |  | Specifikace | Běžná |  |  |  | POL3_0
|  | kabel silový s Al jádrem 1 kV 4x25mm2 | [25 empty] | POP
|  | 30*1,2 'Přepočtené koeficientem množství : | [25 empty] | VV | 0
|  | 36 |  | 36 | [23 empty] | VV | 0
97 | 226411270.R01 | Montáž a dodáka tepelně smrštitelné trubičky zž pro uzemnění | kus | 15 |  | 0 |  | 0 |  | 0 | 21 | 0 | 0 | 0 | 0 | 0 |  | Vlastní | Indiv | 0 | 0 |  | Práce | Běžná |  |  |  | POL1_1
|  | Montáž a dodáka tepelně smrštitelné trubičky zž pro uzemnění | [25 empty] | POP
|  | 1+1 "pojistkové skříně SVO" : | [25 empty] | VV | 0
|  | 10+1 "stožáry VO" : | [25 empty] | VV | 0
|  | 1+1 "označníky MAD" : | [25 empty] | VV | 0
|  | 15 |  | 15 | [23 empty] | VV | 0
98 | 210280003 | Zkoušky a prohlídky el rozvodů a zařízení celková prohlídka pro objem mtž prací do 1 000 000 Kč | kus | 1 |  | 0 |  | 0 |  | 0 | 21 | 0 | 0 | 0 | 0 | 0 |  | URS | ÚRS 23 01 | 0 | 0 |  | Práce | Běžná |  |  |  | POL1_1
|  | Zkoušky a prohlídky elektrických rozvodů a zařízení celková prohlídka, zkoušení, měření a vyhotovení revizní zprávy pro objem montážních prací přes 500 do 1000 tisíc Kč | [25 empty] | POP |  | Zkoušky a prohlídky elektrických rozvodů a zařízení celková prohlídka, zkoušení, měření a vyhotovení revizní zprávy pro objem montážních prací přes 500 do 1000 tisíc Kč
|  | Poznámka k souboru cen: | [25 empty] | POP
|  | 1. Ceny -0001 až -0010 jsou určeny pro objem montážních prací včetně nákladů na nosný a podružný materiál. | [25 empty] | POP |  | 1. Ceny -0001 až -0010 jsou určeny pro objem montážních prací včetně nákladů na nosný a podružný materiál.
99 | 210280101 | Kontrola rozváděčů nn silových hmotnosti do 200 kg | kus | 2 |  | 0 |  | 0 |  | 0 | 21 | 0 | 0 | 0 | 0 | 0 |  | URS | ÚRS 23 01 | 0 | 0 |  | Práce | Běžná |  |  |  | POL1_1
|  | Zkoušky a prohlídky rozvodných zařízení kontrola rozváděčů nn, (1 pole) silových, hmotnosti do 200 kg | [25 empty] | POP |  | Zkoušky a prohlídky rozvodných zařízení kontrola rozváděčů nn, (1 pole) silových, hmotnosti do 200 kg
|  | 1+1 "SVO" : | [25 empty] | VV | 0
|  | 2 |  | 2 | [23 empty] | VV | 0
100 | 210280211 | Měření zemních odporů zemniče prvního nebo samostatného | kus | 1 |  | 0 |  | 0 |  | 0 | 21 | 0 | 0 | 0 | 0 | 0 |  | URS | ÚRS 23 01 | 0 | 0 |  | Práce | Běžná |  |  |  | POL1_1
|  | Měření zemních odporů zemniče prvního nebo samostatného | [25 empty] | POP
|  | 1 : | [25 empty] | VV | 0
|  | 1 |  | 1 | [23 empty] | VV | 0
101 | 210280215 | Připlatek k měření zemních odporů prvního zemniče za každý další zemnič v síti | kus | 15 |  | 0 |  | 0 |  | 0 | 21 | 0 | 0 | 0 | 0 | 0 |  | URS | ÚRS 23 01 | 0 | 0 |  | Práce | Běžná |  |  |  | POL1_1
|  | Měření zemních odporů zemniče Příplatek k ceně za každý další zemnič v síti | [25 empty] | POP
|  | 1+1 "pojistkové skříně SVO" : | [25 empty] | VV | 0
|  | 10+1 "stožáry VO" : | [25 empty] | VV | 0
|  | 1+1 "označníky MAD" : | [25 empty] | VV | 0
|  | 15 |  | 15 | [23 empty] | VV | 0
102 | 210280223 | Měření zemních odporů zemnicí sítě délky pásku do 500 m | kus | 1 |  | 0 |  | 0 |  | 0 | 21 | 0 | 0 | 0 | 0 | 0 |  | URS | ÚRS 23 01 | 0 | 0 |  | Práce | Běžná |  |  |  | POL1_1
|  | Měření zemních odporů zemnící sítě délky pásku přes 200 do 500 m | [25 empty] | POP
103 | 210280351 | Zkoušky kabelů silových do 1 kV, počtu a průřezu žil do 4x25 mm2 | kus | 23 |  | 0 |  | 0 |  | 0 | 21 | 0 | 0 | 0 | 0 | 0 |  | URS | ÚRS 23 01 | 0 | 0 |  | Práce | Běžná |  |  |  | POL1_1
|  | Zkoušky vodičů a kabelů izolačních kabelů silových do 1 kV, počtu a průřezu žil do 4x25 mm2 | [25 empty] | POP
|  | 23 : | [25 empty] | VV | 0
|  | 23 |  | 23 | [23 empty] | VV | 0
104 | PM | Přidružený materiál | % | 3 |  | 0 |  | 0 |  | 0 | 21 | 0 | 0 | 0 | 0 | 0 |  | Vlastní | Indiv | 0 | 0 |  | Práce | Běžná |  |  |  | POL1_1
|  | Přidružený materiál - stavební zednický materiál na zapravení fasády plochy cca 4 m2 | [25 empty] | POP
|  | - spojovací a drobný elektromateriál | [25 empty] | POP
105 | PPV | Podíl přidružených výkonů | % | 3 |  | 0 |  | 0 |  | 0 | 21 | 0 | 0 | 0 | 0 | 0 |  | Vlastní | Indiv | 0 | 0 |  | Práce | Běžná |  |  |  | POL1_1
|  | Podíl přidružených výkonů | [25 empty] | POP
Díl: | 9 | Ostatní konstrukce a práce-bourání |  |  |  | 0 |  | 0 |  | 0 |  | 0 |  | 0 |  | 0 |  |  |  |  | 0 | [6 empty] | DIL
106 | 783291001.R01 | Nátěry asfaltovým lakem kovových doplňkových konstrukcí jednonásobné | m2 | 6 |  | 0 |  | 0 |  | 0 | 21 | 0 | 0 | 0 | 0 | 0 |  | Vlastní | Indiv | 0 | 0 |  | Práce | Běžná |  |  |  | POL1_1
|  | Nátěry asfaltovým lakem kovových doplňkových konstrukcí jednonásobné | [25 empty] | POP
|  | 0,12*50 : | [25 empty] | VV | 0
|  | 6 |  | 6 | [23 empty] | VV | 0
107 | 945412112 | Teleskopická hydraulická montážní plošina v zdvihu do 21 m | den | 4 |  | 0 |  | 0 |  | 0 | 21 | 0 | 0 | 0 | 0 | 0 |  | URS | ÚRS 23 02 | 0 | 0 |  | Práce | Běžná |  |  |  | POL1_1
|  | Teleskopická hydraulická montážní plošina v zdvihu do 21 m | [25 empty] | POP
|  | 2 "montáž a připojení svítidel" : | [25 empty] | VV | 0
|  | 2 "stavba stožárů a výložníků" : | [25 empty] | VV | 0
|  | 4 |  | 4 | [23 empty] | VV | 0
Díl: | HZS | Hodinové zúčtovací sazby |  |  |  | 0 |  | 0 |  | 0 |  | 0 |  | 0 |  | 0 |  |  |  |  | 0 | [6 empty] | DIL
108 | HZS1212 | Hodinová zúčtovací sazba kopáč | hod | 40 |  | 0 |  | 0 |  | 0 | 21 | 0 | 0 | 0 | 0 | 0 |  | URS | ÚRS 23 01 | 0 | 0 |  | Práce | Běžná |  |  |  | POL1_1
|  | Hodinové zúčtovací sazby profesí HSV zemní a pomocné práce kopáč | [25 empty] | POP
|  | 8*5 "sondy pro křížení ostatních inženýrských sítí" : | [25 empty] | VV | 0
|  | 40 |  | 40 | [23 empty] | VV | 0
109 | HZS1291 | Hodinová zúčtovací sazba pomocný stavební dělník | hod | 40 |  | 0 |  | 0 |  | 0 | 21 | 0 | 0 | 0 | 0 | 0 |  | URS | ÚRS 23 01 | 0 | 0 |  | Práce | Běžná |  |  |  | POL1_1
|  | Hodinové zúčtovací sazby profesí HSV zemní a pomocné práce pomocný stavební dělník | [25 empty] | POP
|  | 8*5 "pomocné stavební práce" : | [25 empty] | VV | 0
|  | 40 |  | 40 | [23 empty] | VV | 0
110 | HZS1302 | Hodinová zúčtovací sazba zedník specialista | hod | 24 |  | 0 |  | 0 |  | 0 | 21 | 0 | 0 | 0 | 0 | 0 |  | URS | ÚRS 23 01 | 0 | 0 |  | Práce | Běžná |  |  |  | POL1_1
|  | Hodinové zúčtovací sazby profesí HSV provádění konstrukcí zedník specialista | [25 empty] | POP
|  | 8*3 "zapravení fasády a jiných zednických prací" : | [25 empty] | VV | 0
|  | 24 |  | 24 | [23 empty] | VV | 0
111 | HZS2222 | Hodinová zúčtovací sazba elektrikář odborný | hod | 56 |  | 0 |  | 0 |  | 0 | 21 | 0 | 0 | 0 | 0 | 0 |  | URS | ÚRS 23 01 | 0 | 0 |  | Práce | Běžná |  |  |  | POL1_1
|  | Hodinové zúčtovací sazby profesí PSV provádění stavebních instalací elektrikář odborný | [25 empty] | POP
|  | 8*2 "pasportizace stávajícího VO před započetím prací" : | [25 empty] | VV | 0
|  | 8*5 "dohled revizního technika na provedení elektromontážních prací" : | [25 empty] | VV | 0
|  | 56 |  | 56 | [23 empty] | VV | 0
[26 empty] | 15 | 21 | DPH
| Celkem |  |  |  |  | 0 | [19 empty] | 0 | 0 | SUM
END
Note on S6: Jedná se o informaci, zda se jedná o položku, která je do rozpočtu zadána z cenové soustavy RTS, nebo vlastní.
Note on T6: Jedná se o název CÚ, která je zadána u položky rozpočtu

## SO 03 D.3 Pol
Položkový soupis prací a dodávek | [27 empty] | #TypZaznamu#
S: | 23.07-1_1 | Regenerace sídliště - Třebíč, Václavské náměstí, 2. etapa | [25 empty] | STA
O: | SO 03 | Sadové úpravy | [22 empty] | STA |  |  | OBJ
R: | D.3 | Sadové úpravy | [25 empty] | ROZ
P.č. | Číslo položky | Název položky | MJ | Množství | Cena / MJ | Celkem | Dodávka | Dodávka celk. | Montáž | Montáž celk. | DPH | Cena s DPH | Hmotnost / MJ | Hmotnost celk.(t) | Dem. hmotnost / MJ | Dem. hmotnost celk.(t) | Ceník | Cen. soustava / platnost | Cenová úroveň | Nhod / MJ | Nhod celk. | Dodavatel | Typ položky | Stav položky
Díl: | 1 | Kácení |  |  |  | 0 |  | 0 |  | 0 |  | 0 |  | 0 |  | 0 |  |  |  |  | 0 | [6 empty] | DIL
1 | 111212211 | Odstranění nevhodných dřevin průměru kmene do 100 mm výšky do 1 m s odstraněním pařezu do 100 m2 v, rovině nebo na svahu do 1:5 | m2 | 15 |  | 0 |  | 0 |  | 0 | 21 | 0 | 0 | 0 | 0 | 0 |  | Vlastní | Indiv | 0 | 0 |  | Práce | Běžná |  |  |  | POL1_1
2 | 112151311 | Kácení stromu bez postupného spouštění koruny a kmene D přes 0,1 do 0,2 m | kus | 4 |  | 0 |  | 0 |  | 0 | 21 | 0 | 0 | 0 | 0 | 0 |  | Vlastní | Indiv | 0 | 0 |  | Práce | Běžná |  |  |  | POL1_1
3 | 112151312 | Kácení stromu bez postupného spouštění koruny a kmene D přes 0,2 do 0,3 m | kus | 10 |  | 0 |  | 0 |  | 0 | 21 | 0 | 0 | 0 | 0 | 0 |  | Vlastní | Indiv | 0 | 0 |  | Práce | Běžná |  |  |  | POL1_1
4 | 112151353 | Pokácení stromu postupné se spouštěním částí kmene a koruny o průměru na řezné ploše pařezu přes 300, do 400 mm | kus | 4 |  | 0 |  | 0 |  | 0 | 21 | 0 | 0 | 0 | 0 | 0 |  | Vlastní | Indiv | 0 | 0 |  | Práce | Běžná |  |  |  | POL1_1
5 | 112151314 | Kácení stromu bez postupného spouštění koruny a kmene D přes 0,4 do 0,5 m | kus | 1 |  | 0 |  | 0 |  | 0 | 21 | 0 | 0 | 0 | 0 | 0 |  | Vlastní | Indiv | 0 | 0 |  | Práce | Běžná |  |  |  | POL1_1
6 | 112151355 | Pokácení stromu postupné se spouštěním částí kmene a koruny o průměru na řezné ploše pařezu přes 500, do 600 mm | kus | 1 |  | 0 |  | 0 |  | 0 | 21 | 0 | 0 | 0 | 0 | 0 |  | Vlastní | Indiv | 0 | 0 |  | Práce | Běžná |  |  |  | POL1_1
7 | 112201111 | Odstranění pařezů D do 0,2 m v rovině a svahu do 1:5 s odklizením do 20 m a zasypáním jámy | kus | 4 |  | 0 |  | 0 |  | 0 | 21 | 0 | 0 | 0 | 0 | 0 |  | Vlastní | Indiv | 0 | 0 |  | Práce | Běžná |  |  |  | POL1_1
8 | 112201112 | Odstranění pařezů D přes 0,2 do 0,3 m v rovině a svahu do 1:5 s odklizením do 20 m a zasypáním jámy | kus | 10 |  | 0 |  | 0 |  | 0 | 21 | 0 | 0 | 0 | 0 | 0 |  | Vlastní | Indiv | 0 | 0 |  | Práce | Běžná |  |  |  | POL1_1
9 | 112201113 | Odstranění pařezů D přes 0,3 do 0,4 m v rovině a svahu do 1:5 s odklizením do 20 m a zasypáním jámy | kus | 4 |  | 0 |  | 0 |  | 0 | 21 | 0 | 0 | 0 | 0 | 0 |  | Vlastní | Indiv | 0 | 0 |  | Práce | Běžná |  |  |  | POL1_1
10 | 112201114 | Odstranění pařezů D přes 0,4 do 0,5 m v rovině a svahu do 1:5 s odklizením do 20 m a zasypáním jámy | kus | 1 |  | 0 |  | 0 |  | 0 | 21 | 0 | 0 | 0 | 0 | 0 |  | Vlastní | Indiv | 0 | 0 |  | Práce | Běžná |  |  |  | POL1_1
11 | 112201115 | Odstranění pařezů D přes 0,5 do 0,6 m v rovině a svahu do 1:5 s odklizením do 20 m a zasypáním jámy | kus | 1 |  | 0 |  | 0 |  | 0 | 21 | 0 | 0 | 0 | 0 | 0 |  | Vlastní | Indiv | 0 | 0 |  | Práce | Běžná |  |  |  | POL1_1
12 | 998231311 | Přesun hmot pro sadovnické a krajinářské úpravy vodorovně do 5000 m | t | 11.2 |  | 0 |  | 0 |  | 0 | 21 | 0 | 0 | 0 | 0 | 0 |  | Vlastní | Indiv | 0 | 0 |  | Práce | Běžná |  |  |  | POL1_1
Díl: | 2 | Výsadby dřevin |  |  |  | 0 |  | 0 |  | 0 |  | 0 |  | 0 |  | 0 |  |  |  |  | 0 | [6 empty] | DIL
13 | 183101221 | Hloubení jamek pro vysazování rostlin v zemině skupiny 1 až 4 s výměnou půdy z 50% v rovině nebo na, svahu do 1:5, objemu přes 0,40 do 1,00 m3 | kus | 8 |  | 0 |  | 0 |  | 0 | 21 | 0 | 0 | 0 | 0 | 0 |  | Vlastní | Indiv | 0 | 0 |  | Práce | Běžná |  |  |  | POL1_1
14 | 184102115 | Výsadba dřeviny s balem do předem vyhloubené jamky se zalitím v rovině nebo na svahu do 1:5, při, průměru balu přes 500 do 600 mm | kus | 8 |  | 0 |  | 0 |  | 0 | 21 | 0 | 0 | 0 | 0 | 0 |  | Vlastní | Indiv | 0 | 0 |  | Práce | Běžná |  |  |  | POL1_1
15 | 184215133 | Ukotvení kmene dřevin v rovině nebo na svahu do 1:5 třemi kůly D do 0,1 m dl přes 2 do 3 m | kus | 8 |  | 0 |  | 0 |  | 0 | 21 | 0 | 0 | 0 | 0 | 0 |  | Vlastní | Indiv | 0 | 0 |  | Práce | Běžná |  |  |  | POL1_1
16 | 184215412 | Zhotovení závlahové mísy u solitérních dřevin v rovině nebo na svahu do 1:5, o průměru mísy přes 0,5, do 1 m | kus | 8 |  | 0 |  | 0 |  | 0 | 21 | 0 | 0 | 0 | 0 | 0 |  | Vlastní | Indiv | 0 | 0 |  | Práce | Běžná |  |  |  | POL1_1
17 | 184501131 | Zhotovení obalu kmene a spodních částí větví stromu z juty ve dvou vrstvách v rovině nebo na svahu, do 1:5 | m2 | 8 |  | 0 |  | 0 |  | 0 | 21 | 0 | 0 | 0 | 0 | 0 |  | Vlastní | Indiv | 0 | 0 |  | Práce | Běžná |  |  |  | POL1_1
18 | 183101213 | Hloubení jamek pro vysazování rostlin v zemině skupiny 1 až 4 s výměnou půdy z 50% v rovině nebo na, svahu do 1:5, objemu přes 0,02 do 0,05 m3 | kus | 233 |  | 0 |  | 0 |  | 0 | 21 | 0 | 0 | 0 | 0 | 0 |  | Vlastní | Indiv | 0 | 0 |  | Práce | Běžná |  |  |  | POL1_1
19 | 18410-2211 | Výsadba keře bez balu do předem vyhloubené jamky se zalitím v rovině nebo na svahu do 1:5, výšky do, 1 m v terénu | kus | 233 |  | 0 |  | 0 |  | 0 | 21 | 0 | 0 | 0 | 0 | 0 |  | Vlastní | Indiv | 0 | 0 |  | Práce | Běžná |  |  |  | POL1_1
20 | 184911421 | Mulčování vysazených rostlin mulčovací kůrou, tl. do 100 mm v rovině nebo na svahu do 1:5 | m2 | 124.5 |  | 0 |  | 0 |  | 0 | 21 | 0 | 0 | 0 | 0 | 0 |  | Vlastní | Indiv | 0 | 0 |  | Práce | Běžná |  |  |  | POL1_1
21 | 185851121 | Dovoz vody pro zálivku na vzdálenost do 1000 m | m3 | 2.65 |  | 0 |  | 0 |  | 0 | 21 | 0 | 0 | 0 | 0 | 0 |  | Vlastní | Indiv | 0 | 0 |  | Práce | Běžná |  |  |  | POL1_1
22 | 10391100 | Mulčovací kůra | m3 | 4.15 |  | 0 |  | 0 |  | 0 | 21 | 0 | 0 | 0 | 0 | 0 |  | Vlastní | Indiv | 0 | 0 |  | Specifikace | Běžná |  |  |  | POL3_0
23 | Pol__0023 | Hadice flexibilní pro zálivku | kus | 8 |  | 0 |  | 0 |  | 0 | 21 | 0 | 0 | 0 | 0 | 0 |  | Vlastní | Indiv | 0 | 0 |  | Práce | Běžná |  |  |  | POL1_1
24 | Pol__0024 | Univerzální hnojivo pro okrasné a lesní dřeviny | kus | 40 |  | 0 |  | 0 |  | 0 | 21 | 0 | 0 | 0 | 0 | 0 |  | Vlastní | Indiv | 0 | 0 |  | Práce | Běžná |  |  |  | POL1_1
25 | 60591255 | Kůl vyvazovací dřevěný impregnovaný D 8cm dl 2,5m | kus | 24 |  | 0 |  | 0 |  | 0 | 21 | 0 | 0 | 0 | 0 | 0 |  | Vlastní | Indiv | 0 | 0 |  | Specifikace | Běžná |  |  |  | POL3_0
26 | Pol__0026 | Juta na obalení kmene 7bm x strom | bm | 112 |  | 0 |  | 0 |  | 0 | 21 | 0 | 0 | 0 | 0 | 0 |  | Vlastní | Indiv | 0 | 0 |  | Práce | Běžná |  |  |  | POL1_1
27 | Pol__0027 | Úvazky ke stromům 2bm x strom | bm | 16 |  | 0 |  | 0 |  | 0 | 21 | 0 | 0 | 0 | 0 | 0 |  | Vlastní | Indiv | 0 | 0 |  | Práce | Běžná |  |  |  | POL1_1
28 | 10311100 | Zahradnický substrát na výměnu do jam | m3 | 9.825 |  | 0 |  | 0 |  | 0 | 21 | 0 | 0 | 0 | 0 | 0 |  | Vlastní | Indiv | 0 | 0 |  | Specifikace | Běžná |  |  |  | POL3_0
29 | Pol__0029 | Fraxinus excelsior GLOBOSA, Vk, ok 14-16 | kus | 3 |  | 0 |  | 0 |  | 0 | 21 | 0 | 0 | 0 | 0 | 0 |  | Vlastní | Indiv | 0 | 0 |  | Práce | Běžná |  |  |  | POL1_1
30 | Pol__0030 | Tilia cordata, Vk, ok 14-16 | kus | 5 |  | 0 |  | 0 |  | 0 | 21 | 0 | 0 | 0 | 0 | 0 |  | Vlastní | Indiv | 0 | 0 |  | Práce | Běžná |  |  |  | POL1_1
31 | Pol__0031 | Cornus alba Sibirica, v 30 - 40 | kus | 52 |  | 0 |  | 0 |  | 0 | 21 | 0 | 0 | 0 | 0 | 0 |  | Vlastní | Indiv | 0 | 0 |  | Práce | Běžná |  |  |  | POL1_1
32 | Pol__0032 | Forsythia intermedia, v 30 - 40 | kus | 15 |  | 0 |  | 0 |  | 0 | 21 | 0 | 0 | 0 | 0 | 0 |  | Vlastní | Indiv | 0 | 0 |  | Práce | Běžná |  |  |  | POL1_1
33 | Pol__0033 | Hydrangea paniculata PINKY WINKY, v 30 - 40 | kus | 6 |  | 0 |  | 0 |  | 0 | 21 | 0 | 0 | 0 | 0 | 0 |  | Vlastní | Indiv | 0 | 0 |  | Práce | Běžná |  |  |  | POL1_1
34 | Pol__0034 | Magnolia x soulangeana, v 100 - 125 | kus | 3 |  | 0 |  | 0 |  | 0 | 21 | 0 | 0 | 0 | 0 | 0 |  | Vlastní | Indiv | 0 | 0 |  | Práce | Běžná |  |  |  | POL1_1
35 | Pol__0035 | Physocarpus opulifolius Diabolo, v 30 - 40 | kus | 25 |  | 0 |  | 0 |  | 0 | 21 | 0 | 0 | 0 | 0 | 0 |  | Vlastní | Indiv | 0 | 0 |  | Práce | Běžná |  |  |  | POL1_1
36 | Pol__0036 | Pinus mugo, v 30 - 40 | kus | 3 |  | 0 |  | 0 |  | 0 | 21 | 0 | 0 | 0 | 0 | 0 |  | Vlastní | Indiv | 0 | 0 |  | Práce | Běžná |  |  |  | POL1_1
37 | Pol__0037 | Potentilla fruticosa, v 30 - 40 | kus | 6 |  | 0 |  | 0 |  | 0 | 21 | 0 | 0 | 0 | 0 | 0 |  | Vlastní | Indiv | 0 | 0 |  | Práce | Běžná |  |  |  | POL1_1
38 | Pol__0038 | Prunus laurocerasus, v 40 - 60 | kus | 93 |  | 0 |  | 0 |  | 0 | 21 | 0 | 0 | 0 | 0 | 0 |  | Vlastní | Indiv | 0 | 0 |  | Práce | Běžná |  |  |  | POL1_1
39 | Pol__0039 | Rhododendron sp., v 50 - 60 | kus | 17 |  | 0 |  | 0 |  | 0 | 21 | 0 | 0 | 0 | 0 | 0 |  | Vlastní | Indiv | 0 | 0 |  | Práce | Běžná |  |  |  | POL1_1
40 | Pol__0040 | Spiraea vanhouteii, v 30 - 40 | kus | 2 |  | 0 |  | 0 |  | 0 | 21 | 0 | 0 | 0 | 0 | 0 |  | Vlastní | Indiv | 0 | 0 |  | Práce | Běžná |  |  |  | POL1_1
41 | Pol__0041 | Taxus baccata, v 40 - 60 | kus | 1 |  | 0 |  | 0 |  | 0 | 21 | 0 | 0 | 0 | 0 | 0 |  | Vlastní | Indiv | 0 | 0 |  | Práce | Běžná |  |  |  | POL1_1
42 | Pol__0042 | Viburnum x pragense, v 30 - 40 | kus | 10 |  | 0 |  | 0 |  | 0 | 21 | 0 | 0 | 0 | 0 | 0 |  | Vlastní | Indiv | 0 | 0 |  | Práce | Běžná |  |  |  | POL1_1
Díl: | 3 | Založení trávníků |  |  |  | 0 |  | 0 |  | 0 |  | 0 |  | 0 |  | 0 |  |  |  |  | 0 | [6 empty] | DIL
43 | 18480-2111 | Chemické odplevelení půdy před založením kultury, trávníku nebo zpevněných ploch strojně o výměře, jednotlivě přes 20 m2 postřikem na široko v rovině nebo na svahu do 1:5. Pozn.: položka zahrnuje 20% | m2 | 449.28 |  | 0 |  | 0 |  | 0 | 21 | 0 | 0 | 0 | 0 | 0 |  | Vlastní | Indiv | 0 | 0 |  | Práce | Běžná |  |  |  | POL1_1
|  | rezervu na opětovný postřik po založení TTP. | [25 empty] | POP
44 | 185802113 | Hnojení půdy nebo trávníku v rovině nebo na svahu do 1:5 umělým hnojivem na široko | t | 0.1872 |  | 0 |  | 0 |  | 0 | 21 | 0 | 0 | 0 | 0 | 0 |  | Vlastní | Indiv | 0 | 0 |  | Práce | Běžná |  |  |  | POL1_1
45 | 183403131 | Obdělání půdy rytím půdy hl. do 200 mm v zemině skupiny 1 až 2 v rovině nebo na svahu do 1:5 | m2 | 374.4 |  | 0 |  | 0 |  | 0 | 21 | 0 | 0 | 0 | 0 | 0 |  | Vlastní | Indiv | 0 | 0 |  | Práce | Běžná |  |  |  | POL1_1
46 | 183403153 | Obdělání půdy hrabáním v rovině a svahu do 1:5 | m2 | 374.4 |  | 0 |  | 0 |  | 0 | 21 | 0 | 0 | 0 | 0 | 0 |  | Vlastní | Indiv | 0 | 0 |  | Práce | Běžná |  |  |  | POL1_1
47 | 181411131 | Založení trávníku na půdě předem připravené plochy do 1000 m2 výsevem včetně utažení parkového v, rovině nebo na svahu do 1:5 | m2 | 374.4 |  | 0 |  | 0 |  | 0 | 21 | 0 | 0 | 0 | 0 | 0 |  | Vlastní | Indiv | 0 | 0 |  | Práce | Běžná |  |  |  | POL1_1
48 | 185803111 | Ošetření trávníku jednorázové v rovině nebo na svahu do 1:5 | m2 | 374.4 |  | 0 |  | 0 |  | 0 | 21 | 0 | 0 | 0 | 0 | 0 |  | Vlastní | Indiv | 0 | 0 |  | Práce | Běžná |  |  |  | POL1_1
49 | Pol__0049 | Herbicid pro odplevelení půdy | l | 1 |  | 0 |  | 0 |  | 0 | 21 | 0 | 0 | 0 | 0 | 0 |  | Vlastní | Indiv | 0 | 0 |  | Práce | Běžná |  |  |  | POL1_1
50 | Pol__0050 | Osivo směs travní parková - okrasná - pro pobytové plochy, special. odolnější směs snášející zátěž | kg | 11.232 |  | 0 |  | 0 |  | 0 | 21 | 0 | 0 | 0 | 0 | 0 |  | Vlastní | Indiv | 0 | 0 |  | Práce | Běžná |  |  |  | POL1_1
Díl: | 4 | Rozvojová a udržovací péče |  |  |  | 0 |  | 0 |  | 0 |  | 0 |  | 0 |  | 0 |  |  |  |  | 0 | [6 empty] | DIL
51 | 185851121 | Dovoz vody pro zálivku na vzdálenost do 1000 m | m3 | 39.75 |  | 0 |  | 0 |  | 0 | 21 | 0 | 0 | 0 | 0 | 0 |  | Vlastní | Indiv | 0 | 0 |  | Práce | Běžná |  |  |  | POL1_1
52 | 185804311 | Zalití rostlin vodou plochy záhonů jednotlivě do 20 m2 | m3 | 39.75 |  | 0 |  | 0 |  | 0 | 21 | 0 | 0 | 0 | 0 | 0 |  | Vlastní | Indiv | 0 | 0 |  | Práce | Běžná |  |  |  | POL1_1
53 | 184851522 | Řez stromů tvarovací hlavový s opakovaným intervalem řezu přes 2 do 5 let výšky nasazení hlavy přes, 2 do 6 m | kus | 3 |  | 0 |  | 0 |  | 0 | 21 | 0 | 0 | 0 | 0 | 0 |  | Vlastní | Indiv | 0 | 0 |  | Práce | Běžná |  |  |  | POL1_1
54 | 184806124 | Řez stromů, keřů nebo růží průklestem stromů trnitých, o průměru koruny přes 6 do 8 m | kus | 2 |  | 0 |  | 0 |  | 0 | 21 | 0 | 0 | 0 | 0 | 0 |  | Vlastní | Indiv | 0 | 0 |  | Práce | Běžná |  |  |  | POL1_1
55 | 184813541 | Chemické odplevelení po založení kultury ručně postřikem hnízdově v rovině nebo na svahu do 1:5 | m2 | 867 |  | 0 |  | 0 |  | 0 | 21 | 0 | 0 | 0 | 0 | 0 |  | Vlastní | Indiv | 0 | 0 |  | Práce | Běžná |  |  |  | POL1_1
56 | Pol__0056 | Herbicid pro odplevelení půdy | l | 1 |  | 0 |  | 0 |  | 0 | 21 | 0 | 0 | 0 | 0 | 0 |  | Vlastní | Indiv | 0 | 0 |  | Práce | Běžná |  |  |  | POL1_1
[26 empty] | 15 | 21 | DPH
| Celkem |  |  |  |  | 0 | [19 empty] | 0 | 0 | SUM
END
Note on S6: Jedná se o informaci, zda se jedná o položku, která je do rozpočtu zadána z cenové soustavy RTS, nebo vlastní.
Note on T6: Jedná se o název CÚ, která je zadána u položky rozpočtu

## SO 04 D.4.1 Pol
Položkový soupis prací a dodávek | [27 empty] | #TypZaznamu#
S: | 23.07-1_1 | Regenerace sídliště - Třebíč, Václavské náměstí, 2. etapa | [25 empty] | STA
O: | SO 04 | Objekty pro odpad | [22 empty] | STA |  |  | OBJ
R: | D.4.1 | Kóje pro separovaný odpad SO | [25 empty] | ROZ
P.č. | Číslo položky | Název položky | MJ | Množství | Cena / MJ | Celkem | Dodávka | Dodávka celk. | Montáž | Montáž celk. | DPH | Cena s DPH | Hmotnost / MJ | Hmotnost celk.(t) | Dem. hmotnost / MJ | Dem. hmotnost celk.(t) | Ceník | Cen. soustava / platnost | Cenová úroveň | Nhod / MJ | Nhod celk. | Dodavatel | Typ položky | Stav položky
Díl: | 1 | Zemní práce |  |  |  | 0 |  | 0 |  | 0 |  | 0 |  | 0 |  | 0 |  |  |  |  | 1.44 | [6 empty] | DIL
1 | 132201110R00 | Hloubení rýh šířky do 60 cm do 50 m3, v hornině 3, hloubení strojně | m3 | 3.8324 |  | 0 |  | 0 |  | 0 | 21 | 0 | 0 | 0 | 0 | 0 | 800-1 | RTS 23/ II | RTS 23/ II | 0.365 | 1.4 |  | Práce | Běžná |  |  |  | POL1_1
|  | zapažených i nezapažených s urovnáním dna do předepsaného profilu a spádu, s přehozením výkopku na přilehlém terénu na vzdálenost do 3 m od podélné osy rýhy nebo s naložením výkopku na dopravní prostředek. | [25 empty] | SPI |  | zapažených i nezapažených s urovnáním dna do předepsaného profilu a spádu, s přehozením výkopku na přilehlém terénu na vzdálenost do 3 m od podélné osy rýhy nebo s naložením výkopku na dopravní prostředek.
|  | 0,4*0,55*(4,96+4,6*2+1,63*2) |  | 3.8324 | [23 empty] | VV | 0
2 | 162501102R00 | Vodorovné přemístění výkopku z horniny 1 až 4, na vzdálenost přes 2 500 do 3 000 m | m3 | 3.8324 |  | 0 |  | 0 |  | 0 | 21 | 0 | 0 | 0 | 0 | 0 | 800-1 | RTS 23/ II | RTS 23/ II | 0.011 | 0.04 |  | Práce | Běžná |  |  |  | POL1_1
|  | po suchu, bez naložení výkopku, avšak se složením bez rozhrnutí, zpáteční cesta vozidla. | [25 empty] | SPI
|  | 0,4*0,55*(4,96+4,6*2+1,63*2) |  | 3.8324 | [23 empty] | VV | 0
Díl: | 2 | Základy a zvláštní zakládání |  |  |  | 0 |  | 0 |  | 0 |  | 0 |  | 11.64 |  | 0 |  |  |  |  | 5.54 | [6 empty] | DIL
3 | 274272140RT2 | Zdivo základové z bednicích tvárnic tloušťky 300 mm, výplň betonem C 12/15 | m2 | 3.484 |  | 0 |  | 0 |  | 0 | 21 | 0 | 0.74 | 2.58 | 0 | 0 | 801-1 | RTS 23/ II | RTS 23/ II | 1.1 | 3.83 |  | Práce | Běžná |  |  |  | POL1_1
|  | s výplní betonem, bez výztuže, | [25 empty] | SPI
|  | 0,2*(4,86+4,7*2+1,58*2) |  | 3.484 | [23 empty] | VV | 0
4 | 274313611R00 | Beton základových pasů prostý třídy C 16/20 | m3 | 3.5885 |  | 0 |  | 0 |  | 0 | 21 | 0 | 2.525 | 9.06 | 0 | 0 | 801-1 | RTS 23/ II | RTS 23/ II | 0.477 | 1.71 |  | Práce | Běžná |  |  |  | POL1_1
|  | základový pas : 0,4*0,5*(4,96+4,6*2+1,63*2) |  | 3.484 | [23 empty] | VV | 0
|  | ztratné : 3,484*0,03 |  | 0.10452 | [23 empty] | VV | 0
Díl: | 3 | Svislé a kompletní konstrukce |  |  |  | 0 |  | 0 |  | 0 |  | 0 |  | 6.41 |  | 0 |  |  |  |  | 47.88 | [6 empty] | DIL
5 | 311361821R00 | Výztuž nadzákladových zdí z betonářské oceli 10 505(R) | t | 0.016 |  | 0 |  | 0 |  | 0 | 21 | 0 | 1.0203 | 0.02 | 0 | 0 | 801-1 | RTS 23/ II | RTS 23/ II | 25.271 | 0.4 |  | Práce | Běžná |  |  |  | POL1_1
|  | včetně distančních prvků | [25 empty] | SPI
|  | 0,000222*(4,68+4,44+5,12*2+4,88*2+1,34*2+1,22*2)*2*1,05 |  | 0.01596 | [23 empty] | VV | 0
6 | 318232238R00 | Ploty z cihel lícových vyzdívka polí mezi sloupky z cihel ražených, plných, tloušťky 115 mm | m2 | 28.248 |  | 0 |  | 0 |  | 0 | 21 | 0 | 0.19377 | 5.47 | 0 | 0 | 801-1 | RTS 23/ II | RTS 23/ II | 1.536 | 43.39 |  | Práce | Běžná |  |  |  | POL1_1
|  | oboustranně spárované současně při zdění, | [25 empty] | SPI
|  | 1,65*(4,68+4,88*2+1,34*2) |  | 28.248 | [23 empty] | VV | 0
7 | 345232121R00 | Stříška na zdivo plotové ze zákrytových desek, délky 800 mm, šířky 300 mm, tloušťky 80 mm | m | 17.12 |  | 0 |  | 0 |  | 0 | 21 | 0 | 0.05367 | 0.92 | 0 | 0 | 801-1 | RTS 23/ II | RTS 23/ II | 0.239 | 4.09 |  | Práce | Běžná |  |  |  | POL1_1
|  | s dodávkou zákrytových desek | [25 empty] | SPI
|  | (4,68+4,88*2+1,34*2) |  | 17.12 | [23 empty] | VV | 0
Díl: | 62 | Úpravy povrchů vnější |  |  |  | 0 |  | 0 |  | 0 |  | 0 |  | 0.98 |  | 0 |  |  |  |  | 35.73 | [6 empty] | DIL
8 | 627452111R00 | Spárování maltou cementovou zapuštěné rovné zdí z cihel, cementovou maltou | m2 | 56.892 |  | 0 |  | 0 |  | 0 | 21 | 0 | 0.01722 | 0.98 | 0 | 0 | 801-1 | RTS 23/ II | RTS 23/ II | 0.628 | 35.73 |  | Práce | Běžná |  |  |  | POL1_1
|  | 1,65*(4,68+4,44+5,12*2+4,88*2+0,12*2+1,22*2+1,34*2) |  | 56.892 | [23 empty] | VV | 0
Díl: | 99 | Staveništní přesun hmot |  |  |  | 0 |  | 0 |  | 0 |  | 0 |  | 0 |  | 0 |  |  |  |  | 21.73 | [6 empty] | DIL
9 | 998151111R00 | Přesun hmot pro oplocení a objekty zvláštní, zděné vodorovně do 50 m výšky do 10 m | t | 19.0276 |  | 0 |  | 0 |  | 0 | 21 | 0 | 0 | 0 | 0 | 0 | 801-5 | RTS 23/ II | RTS 23/ II | 1.142 | 21.73 |  | Přesun hmot | Běžná |  |  |  | POL7_
|  | na novostavbách a změnách objektů pro oplocení (815 2 JKSo), objekty zvláštní pro chov živočichů (815 3 JKSO), objekty pozemní různé (815 9 JKSO) | [25 empty] | SPI |  | na novostavbách a změnách objektů pro oplocení (815 2 JKSo), objekty zvláštní pro chov živočichů (815 3 JKSO), objekty pozemní různé (815 9 JKSO)
[26 empty] | 15 | 21 | DPH
| Celkem |  |  |  |  | 0 | [19 empty] | 0 | 0 | SUM
END
Note on S6: Jedná se o informaci, zda se jedná o položku, která je do rozpočtu zadána z cenové soustavy RTS, nebo vlastní.
Note on T6: Jedná se o název CÚ, která je zadána u položky rozpočtu

## SO 04 D.4.2 Pol
Položkový soupis prací a dodávek | [27 empty] | #TypZaznamu#
S: | 23.07-1_1 | Regenerace sídliště - Třebíč, Václavské náměstí, 2. etapa | [25 empty] | STA
O: | SO 04 | Objekty pro odpad | [22 empty] | STA |  |  | OBJ
R: | D.4.2 | Kóje pro komunální odpad KO | [25 empty] | ROZ
P.č. | Číslo položky | Název položky | MJ | Množství | Cena / MJ | Celkem | Dodávka | Dodávka celk. | Montáž | Montáž celk. | DPH | Cena s DPH | Hmotnost / MJ | Hmotnost celk.(t) | Dem. hmotnost / MJ | Dem. hmotnost celk.(t) | Ceník | Cen. soustava / platnost | Cenová úroveň | Nhod / MJ | Nhod celk. | Dodavatel | Typ položky | Stav položky
Díl: | 1 | Zemní práce |  |  |  | 0 |  | 0 |  | 0 |  | 0 |  | 0 |  | 0 |  |  |  |  | 0.41 | [6 empty] | DIL
1 | 132201110R00 | Hloubení rýh šířky do 60 cm do 50 m3, v hornině 3, hloubení strojně | m3 | 1.0868 |  | 0 |  | 0 |  | 0 | 21 | 0 | 0 | 0 | 0 | 0 | 800-1 | RTS 23/ II | RTS 23/ II | 0.365 | 0.4 |  | Práce | Běžná |  |  |  | POL1_1
|  | zapažených i nezapažených s urovnáním dna do předepsaného profilu a spádu, s přehozením výkopku na přilehlém terénu na vzdálenost do 3 m od podélné osy rýhy nebo s naložením výkopku na dopravní prostředek. | [25 empty] | SPI |  | zapažených i nezapažených s urovnáním dna do předepsaného profilu a spádu, s přehozením výkopku na přilehlém terénu na vzdálenost do 3 m od podélné osy rýhy nebo s naložením výkopku na dopravní prostředek.
|  | 0,4*0,55*(3,44+1,5) |  | 1.0868 | [23 empty] | VV | 0
2 | 162501102R00 | Vodorovné přemístění výkopku z horniny 1 až 4, na vzdálenost přes 2 500 do 3 000 m | m3 | 1.0868 |  | 0 |  | 0 |  | 0 | 21 | 0 | 0 | 0 | 0 | 0 | 800-1 | RTS 23/ II | RTS 23/ II | 0.011 | 0.01 |  | Práce | Běžná |  |  |  | POL1_1
|  | po suchu, bez naložení výkopku, avšak se složením bez rozhrnutí, zpáteční cesta vozidla. | [25 empty] | SPI
|  | 0,4*0,55*(1,5+3,44) |  | 1.0868 | [23 empty] | VV | 0
Díl: | 2 | Základy a zvláštní zakládání |  |  |  | 0 |  | 0 |  | 0 |  | 0 |  | 3.29 |  | 0 |  |  |  |  | 1.57 | [6 empty] | DIL
3 | 274272140RT2 | Zdivo základové z bednicích tvárnic tloušťky 300 mm, výplň betonem C 12/15 | m2 | 0.978 |  | 0 |  | 0 |  | 0 | 21 | 0 | 0.74 | 0.72 | 0 | 0 | 801-1 | RTS 23/ II | RTS 23/ II | 1.1 | 1.08 |  | Práce | Běžná |  |  |  | POL1_1
|  | s výplní betonem, bez výztuže, | [25 empty] | SPI
|  | 0,2*(3,44+1,45) |  | 0.978 | [23 empty] | VV | 0
4 | 274313611R00 | Beton základových pasů prostý třídy C 16/20 | m3 | 1.0176 |  | 0 |  | 0 |  | 0 | 21 | 0 | 2.525 | 2.57 | 0 | 0 | 801-1 | RTS 23/ II | RTS 23/ II | 0.477 | 0.49 |  | Práce | Běžná |  |  |  | POL1_1
|  | základový pas : 0,4*0,5*(1,5+3,44) |  | 0.988 | [23 empty] | VV | 0
|  | ztratné : 0,988*0,03 |  | 0.02964 | [23 empty] | VV | 0
Díl: | 3 | Svislé a kompletní konstrukce |  |  |  | 0 |  | 0 |  | 0 |  | 0 |  | 1.86 |  | 0 |  |  |  |  | 13.91 | [6 empty] | DIL
5 | 311361821R00 | Výztuž nadzákladových zdí z betonářské oceli 10 505(R) | t | 0.0046 |  | 0 |  | 0 |  | 0 | 21 | 0 | 1.0203 | 0 | 0 | 0 | 801-1 | RTS 23/ II | RTS 23/ II | 25.271 | 0.12 |  | Práce | Běžná |  |  |  | POL1_1
|  | včetně distančních prvků | [25 empty] | SPI
|  | 0,000222*(3,44+3,32+1,65+1,53)*2*1,05 |  | 0.00463 | [23 empty] | VV | 0
6 | 318232238R00 | Ploty z cihel lícových vyzdívka polí mezi sloupky z cihel ražených, plných, tloušťky 115 mm | m2 | 8.2005 |  | 0 |  | 0 |  | 0 | 21 | 0 | 0.19377 | 1.59 | 0 | 0 | 801-1 | RTS 23/ II | RTS 23/ II | 1.536 | 12.6 |  | Práce | Běžná |  |  |  | POL1_1
|  | oboustranně spárované současně při zdění, | [25 empty] | SPI
|  | 1,65*(1,53+3,44) |  | 8.2005 | [23 empty] | VV | 0
7 | 345232121R00 | Stříška na zdivo plotové ze zákrytových desek, délky 800 mm, šířky 300 mm, tloušťky 80 mm | m | 4.97 |  | 0 |  | 0 |  | 0 | 21 | 0 | 0.05367 | 0.27 | 0 | 0 | 801-1 | RTS 23/ II | RTS 23/ II | 0.239 | 1.19 |  | Práce | Běžná |  |  |  | POL1_1
|  | s dodávkou zákrytových desek | [25 empty] | SPI
|  | 3,44+1,53 |  | 4.97 | [23 empty] | VV | 0
Díl: | 62 | Úpravy povrchů vnější |  |  |  | 0 |  | 0 |  | 0 |  | 0 |  | 0.29 |  | 0 |  |  |  |  | 10.42 | [6 empty] | DIL
8 | 627452111R00 | Spárování maltou cementovou zapuštěné rovné zdí z cihel, cementovou maltou | m2 | 16.599 |  | 0 |  | 0 |  | 0 | 21 | 0 | 0.01722 | 0.29 | 0 | 0 | 801-1 | RTS 23/ II | RTS 23/ II | 0.628 | 10.42 |  | Práce | Běžná |  |  |  | POL1_1
|  | 1,65*(3,44*2+1,65+1,53) |  | 16.599 | [23 empty] | VV | 0
Díl: | 99 | Staveništní přesun hmot |  |  |  | 0 |  | 0 |  | 0 |  | 0 |  | 0 |  | 0 |  |  |  |  | 6.21 | [6 empty] | DIL
9 | 998151111R00 | Přesun hmot pro oplocení a objekty zvláštní, zděné vodorovně do 50 m výšky do 10 m | t | 5.4394 |  | 0 |  | 0 |  | 0 | 21 | 0 | 0 | 0 | 0 | 0 | 801-5 | RTS 23/ II | RTS 23/ II | 1.142 | 6.21 |  | Přesun hmot | Běžná |  |  |  | POL7_
|  | na novostavbách a změnách objektů pro oplocení (815 2 JKSo), objekty zvláštní pro chov živočichů (815 3 JKSO), objekty pozemní různé (815 9 JKSO) | [25 empty] | SPI |  | na novostavbách a změnách objektů pro oplocení (815 2 JKSo), objekty zvláštní pro chov živočichů (815 3 JKSO), objekty pozemní různé (815 9 JKSO)
[26 empty] | 15 | 21 | DPH
| Celkem |  |  |  |  | 0 | [19 empty] | 0 | 0 | SUM
END
Note on S6: Jedná se o informaci, zda se jedná o položku, která je do rozpočtu zadána z cenové soustavy RTS, nebo vlastní.
Note on T6: Jedná se o název CÚ, která je zadána u položky rozpočtu

## SO 11 D.11 Pol
Položkový soupis prací a dodávek | [27 empty] | #TypZaznamu#
S: | 23.07-1_1 | Regenerace sídliště - Třebíč, Václavské náměstí, 2. etapa | [25 empty] | STA
O: | SO 11 | Městský mobiliář | [22 empty] | STA |  |  | OBJ
R: | D.11 | Městský mobiliář | [25 empty] | ROZ
P.č. | Číslo položky | Název položky | MJ | Množství | Cena / MJ | Celkem | Dodávka | Dodávka celk. | Montáž | Montáž celk. | DPH | Cena s DPH | Hmotnost / MJ | Hmotnost celk.(t) | Dem. hmotnost / MJ | Dem. hmotnost celk.(t) | Ceník | Cen. soustava / platnost | Cenová úroveň | Nhod / MJ | Nhod celk. | Dodavatel | Typ položky | Stav položky
Díl: | 1 | Lavičky, odpadkové koše |  |  |  | 0 |  | 0 |  | 0 |  | 0 |  | 0 |  | 0 |  |  |  |  | 0 | [6 empty] | DIL
1 | PC | Lavička s opěradlem a područkami | ks | 3 |  | 0 |  | 0 |  | 0 | 21 | 0 | 0 | 0 | 0 | 0 |  | Vlastní | Indiv | 0 | 0 |  | Specifikace | Běžná |  |  |  | POL3_0
|  | Lavička s opěradlem délka 1600 mm, s područkami, bočnice - alu slitina, vypalovaná prášková barva-RAL7016-antracitově šedá, sedák a opěradlo - tepelně upravená borovice, alt. tropické dřevo. Kotvení lavičky - čtyřmi nerezovými závitovými tyčemi pomocí chemické kotvy do základů | [25 empty] | POP |  | Lavička s opěradlem délka 1600 mm, s područkami, bočnice - alu slitina, vypalovaná prášková barva-RAL7016-antracitově šedá, sedák a opěradlo - tepelně upravená borovice, alt. tropické dřevo. Kotvení lavičky - čtyřmi nerezovými závitovými tyčemi pomocí chemické kotvy do základů
2 | PC | Montáž lavičky do připraveného základu | kpl | 3 |  | 0 |  | 0 |  | 0 | 21 | 0 | 0 | 0 | 0 | 0 |  | Vlastní | Indiv | 0 | 0 |  | Práce | Běžná |  |  |  | POL1_1
3 | PC | Základové pasy pro lavičky včetně zemních prací | kpl | 3 |  | 0 |  | 0 |  | 0 | 21 | 0 | 0 | 0 | 0 | 0 |  | Vlastní | Indiv | 0 | 0 |  | R-položka | Běžná |  |  |  | POL12_1
4 | PC | Odpadkový koš, pevně kotvený | ks | 3 |  | 0 |  | 0 |  | 0 | 21 | 0 | 0 | 0 | 0 | 0 |  | Vlastní | Indiv | 0 | 0 |  | R-položka | Běžná |  |  |  | POL12_0
|  | konstrukce - ocelový svařenec z výpalků z plechu na ocelovém sloupku, žárově zinkovaný, rozměr: o 380 mm x 780 - 900 mm, úprava povrchu konstrukce - vypalovaná prášková barva-RAL7016-antracitově šedá, vnitřní nádoba - pozink. plech s odklápěcím víkem, objem 35 – 45 l, opláštění - tepelně upravená borovice alt. tropické dřevo. Ukotvení: nosný sloupek zabetonovat do základové patky. | [25 empty] | POP |  | konstrukce - ocelový svařenec z výpalků z plechu na ocelovém sloupku, žárově zinkovaný, rozměr: o 380 mm x 780 - 900 mm, úprava povrchu konstrukce - vypalovaná prášková barva-RAL7016-antracitově šedá, vnitřní nádoba - pozink. plech s odklápěcím víkem, objem 35 – 45 l, opláštění - tepelně upravená borovice alt. tropické dřevo. Ukotvení: nosný sloupek zabetonovat do základové patky.
5 | PC | Montáž odpadkového koše do základové patky | ks | 3 |  | 0 |  | 0 |  | 0 | 21 | 0 | 0 | 0 | 0 | 0 |  | Vlastní | Indiv | 0 | 0 |  | R-položka | Běžná |  |  |  | POL12_1
6 | PC | Základová patka pro odpadkový koš vč. zemních prací | ks | 3 |  | 0 |  | 0 |  | 0 | 21 | 0 | 0 | 0 | 0 | 0 |  | Vlastní | Indiv | 0 | 0 |  | R-položka | Běžná |  |  |  | POL12_1
7 | PC | Doprava laviček a odpadkových košů | soubor | 1 |  | 0 |  | 0 |  | 0 | 21 | 0 | 0 | 0 | 0 | 0 |  | Vlastní | Indiv | 0 | 0 |  | R-položka | Běžná |  |  |  | POL12_1
|  | Celkem lavičky a odpadkové koše | [25 empty] | VV | 0
[28 empty] | VV | 0
Díl: | 2 | Přístřešek MAD |  |  |  | 0 |  | 0 |  | 0 |  | 0 |  | 0 |  | 0 |  |  |  |  | 0 | [6 empty] | DIL
8 | PC | Přístřešek čekárny zastávky MAD | kpl | 1 |  | 0 |  | 0 |  | 0 | 21 | 0 | 0 | 0 | 0 | 0 |  | Vlastní | Indiv | 0 | 0 |  | R-položka | Běžná |  |  |  | POL12_0
|  | Přístřešek čekárny zastávky MAD 3,0 m/2,5 m/1,8 m. Ocelová konstrukce z ocelových jeklů a výpalků z plechu, s bočnicemi, prosklení na zadní stěně i na bocích. Střecha z bezpečnostního neprůhledného skla tl. 8 mm, zadní a boční výplně z čirého bezpečnostního skla tl. 8 mm, úprava skla pro nevidomé a proti kolizi s ptactvem. Ocelové profily pozinkované, prášková vypalovací barva RAL 9007. Lavička na celou délku přístřešku a zadní opěrka z masivního dřeva - tepelně upravená borovice, alt. tropické dřevo. Kotvení – nerezové závitové tyče do předem vybudovaných základů. | [25 empty] | POP |  | Přístřešek čekárny zastávky MAD 3,0 m/2,5 m/1,8 m. Ocelová konstrukce z ocelových jeklů a výpalků z plechu, s bočnicemi, prosklení na zadní stěně i na bocích. Střecha z bezpečnostního neprůhledného skla tl. 8 mm, zadní a boční výplně z čirého bezpečnostního skla tl. 8 mm, úprava skla pro nevidomé a proti kolizi s ptactvem. Ocelové profily pozinkované, prášková vypalovací barva RAL 9007. Lavička na celou délku přístřešku a zadní opěrka z masivního dřeva - tepelně upravená borovice, alt. tropické dřevo. Kotvení – nerezové závitové tyče do předem vybudovaných základů.
9 | PC | Montáž přístřešku včetně lavičky | kpl | 1 |  | 0 |  | 0 |  | 0 | 21 | 0 | 0 | 0 | 0 | 0 |  | Vlastní | Indiv | 0 | 0 |  | R-položka | Běžná |  |  |  | POL12_1
10 | PC | Základové patky pro přístřešek (5 ks) | kpl | 1 |  | 0 |  | 0 |  | 0 | 21 | 0 | 0 | 0 | 0 | 0 |  | Vlastní | Indiv | 0 | 0 |  | R-položka | Běžná |  |  |  | POL12_1
11 | PC | Doprava přístřešku | kpl | 1 |  | 0 |  | 0 |  | 0 | 21 | 0 | 0 | 0 | 0 | 0 |  | Vlastní | Indiv | 0 | 0 |  | R-položka | Běžná |  |  |  | POL12_1
|  | Celkem přístřešek MAD | [25 empty] | VV | 0
|  | Bourání | [25 empty] | VV | 0
Díl: | 3 | Bourání |  |  |  | 0 |  | 0 |  | 0 |  | 0 |  | 0 |  | 0 |  |  |  |  | 0 | [6 empty] | DIL
12 | PC | Demontáž stávajícího přístřešku, odvoz (TR) | kpl | 1 |  | 0 |  | 0 |  | 0 | 21 | 0 | 0 | 0 | 0 | 0 |  | Vlastní | Indiv | 0 | 0 |  | R-položka | Běžná |  |  |  | POL12_1
13 | PC | Odstranění 2ks laviček a 2ks odpadkových košů | kpl | 1 |  | 0 |  | 0 |  | 0 | 21 | 0 | 0 | 0 | 0 | 0 |  | Vlastní | Indiv | 0 | 0 |  | R-položka | Běžná |  |  |  | POL12_1
|  | celkem Bourání | [25 empty] | VV | 0
[26 empty] | 15 | 21 | DPH
| Celkem |  |  |  |  | 0 | [19 empty] | 0 | 0 | SUM
END
Note on S6: Jedná se o informaci, zda se jedná o položku, která je do rozpočtu zadána z cenové soustavy RTS, nebo vlastní.
Note on T6: Jedná se o název CÚ, která je zadána u položky rozpočtu