## Rekapitulace stavby
Export Komplet | [25 empty] | VZ | 2.0 | [5 empty] | False | False | {fa1c4d92-5596-4de8-b103-714d9bba4bd0}
[18 empty] | >> skryté sloupce << | [13 empty] | 0,01 | 21
[32 empty] | 0,01 | 15
|  | REKAPITULACE STAVBY | [16 empty] | v --- níže se nacházejí doplnkové a pomocné údaje k sestavám --- v | [11 empty] | Návod na vyplnění | 0,001
|  | Kód: |  |  |  |  | 771/20-1-1 | [23 empty] | Měnit lze pouze buňky se žlutým podbarvením! 1) v Rekapitulaci stavby vyplňte údaje o Uchazeči (přenesou se do ostatních sestav i v jiných listech) 2) na vybraných listech vyplňte v sestavě Soupis prací ceny u položek | 0,01
|  | Stavba: |  |  |  |  | Cyklostezka Třebíč - Vladislav, I.Etapa | [24 empty] | 0,01
|  | KSO: | [11 empty] | CC-CZ: | [17 empty] | 0,01
|  | Místo: | [11 empty] | Datum: |  | 22. 11. 2022 | [15 empty] | 0,01
0,01
|  | Zadavatel: | [11 empty] | IČ: | [17 empty] | 0,01
|  |  | Město Třebíč | [10 empty] | DIČ: | [17 empty] | 0,01
0,01
|  | Uchazeč: | [11 empty] | IČ: |  | Vyplň údaj | [15 empty] | 0,01
|  |  | Vyplň údaj | [10 empty] | DIČ: |  | Vyplň údaj | [15 empty] | 0,01
False
|  | Projektant: | [11 empty] | IČ: | [17 empty] | False
|  |  | NDCon s.r.o. | [10 empty] | DIČ: | [17 empty] | True
0,01
|  | Zpracovatel: | [11 empty] | IČ: | [17 empty] | 0,01
[14 empty] | DIČ: | [17 empty] | True
Poznámka:
Soupis prací je sestaven s využitím Cenové soustavy ÚRS. Položky, které pochází z této cenové soustavy, jsou ve sloupci 'Cenová soustava' označeny popisem 'CS ÚRS' a úrovní příslušného kalendářního pololetí. Veškeré další informace vymezující popis a podmínky použití těchto položek z Cenové soustavy, které nejsou uvedeny přímo v soupisu prací, jsou neomezeně dálkově k dispozici na webu podminky.urs.cz.
|  | Cena bez DPH | [11 empty] | 0
[8 empty] | Sazba daně |  | Základ daně |  |  |  | Výše daně
|  | DPH |  | základní |  |  |  | 21% |  | 0 |  |  |  | 0
|  |  |  | snížená |  |  |  | 15% |  | 0 |  |  |  | 0
|  |  |  | zákl. přenesená |  |  |  | 21% |  | 0 |  |  |  | 0
|  |  |  | sníž. přenesená |  |  |  | 15% |  | 0 |  |  |  | 0
|  |  |  | nulová |  |  |  | 0% |  | 0 |  |  |  | 0
|  | Cena s DPH | [6 empty] | v |  | CZK |  |  | 0
REKAPITULACE OBJEKTŮ STAVBY A SOUPISŮ PRACÍ
| Kód: | [6 empty] | 771/20-1-1
| Stavba: | [6 empty] | Cyklostezka Třebíč - Vladislav, I.Etapa
| Místo: | [11 empty] | Datum: |  | 22. 11. 2022
| Zadavatel: | [6 empty] | Město Třebíč |  |  |  |  | Projektant: |  | NDCon s.r.o. |  |  |  | Informatívní údaje z listů zakázek
| Uchazeč: | [11 empty] | Zpracovatel:
| Kód |  |  |  | Popis | [6 empty] | Cena bez DPH [CZK] |  |  |  | Cena s DPH [CZK] | Typ |  | z toho Ostat. náklady [CZK] | DPH [CZK] | Normohodiny [h] | DPH základní [CZK] | DPH snížená [CZK] | DPH základní přenesená [CZK] | DPH snížená přenesená [CZK] | Základna DPH základní | Základna DPH snížená | Základna DPH zákl. přenesená | Základna DPH sníž. přenesená | Základna DPH nulová
| Náklady stavby celkem | [10 empty] | 0 |  |  |  | 0 |  |  | 0 | 0 | 0 | 0 | 0 | 0 | 0 | 0 | 0 | 0 | 0 | 0 |  | D | 0 | ###NOIMPORT### | IMPORT | {fa1c4d92-5596-4de8-b103-714d9bba4bd0} | {00000000-0000-0000-0000-000000000000}
/ |  | 771/20-0 |  |  |  | Vedlejší a ostatní rozpočtové náklady | [5 empty] | 0 |  |  |  | 0 | VON |  | 0 | 0 | 0 | 0 | 0 | 0 | 0 | 0 | 0 | 0 | 0 | 0 |  |  | 1 |  | IMPORT | {edb19037-434c-4b15-a2a2-a52af5435b30} | {fa1c4d92-5596-4de8-b103-714d9bba4bd0} | 2
/ |  | 771/20-1 |  |  |  | SO 103 Stezka | [5 empty] | 0 |  |  |  | 0 | STA |  | 0 | 0 | 0 | 0 | 0 | 0 | 0 | 0 | 0 | 0 | 0 | 0 |  |  | 1 |  | IMPORT | {44366bb6-3406-4a72-998d-a20b7a289fa1} | {fa1c4d92-5596-4de8-b103-714d9bba4bd0} | 2
/ |  | 771/20-2 |  |  |  | SO 202 Lávka | [5 empty] | 0 |  |  |  | 0 | STA |  | 0 | 0 | 0 | 0 | 0 | 0 | 0 | 0 | 0 | 0 | 0 | 0 |  |  | 1 |  | IMPORT | {6468e838-b410-4bfe-bc65-59c4da460cc1} | {fa1c4d92-5596-4de8-b103-714d9bba4bd0} | 2
/ |  | 771/20-3 |  |  |  | SO 802 Sadové úpravy | [5 empty] | 0 |  |  |  | 0 | STA |  | 0 | 0 | 0 | 0 | 0 | 0 | 0 | 0 | 0 | 0 | 0 | 0 |  |  | 1 |  | IMPORT | {d7ab8b65-ff69-4fbc-91b0-9d597168d42d} | {fa1c4d92-5596-4de8-b103-714d9bba4bd0} | 2
/ |  | 771/20-4 |  |  |  | SO 802 - následná péče 1.rok | [5 empty] | 0 |  |  |  | 0 | STA |  | 0 | 0 | 0 | 0 | 0 | 0 | 0 | 0 | 0 | 0 | 0 | 0 |  |  | 1 |  | IMPORT | {91ee82b4-a139-43d2-9f31-4705e87df430} | {fa1c4d92-5596-4de8-b103-714d9bba4bd0} | 2
/ |  | 771/20-5 |  |  |  | SO 802 - následná péče 2.rok | [5 empty] | 0 |  |  |  | 0 | STA |  | 0 | 0 | 0 | 0 | 0 | 0 | 0 | 0 | 0 | 0 | 0 | 0 |  |  | 1 |  | IMPORT | {13d6ed22-f65a-4a21-a0f1-a97c23c89fc7} | {fa1c4d92-5596-4de8-b103-714d9bba4bd0} | 2
/ |  | 771/20-6 |  |  |  | SO 802 - následná péče 3.rok | [5 empty] | 0 |  |  |  | 0 | STA |  | 0 | 0 | 0 | 0 | 0 | 0 | 0 | 0 | 0 | 0 | 0 | 0 |  |  | 1 |  | IMPORT | {a0ecd96f-c939-4941-b754-c2ad5040d2b9} | {fa1c4d92-5596-4de8-b103-714d9bba4bd0} | 2
/ |  | 771/20-7 |  |  |  | SO 802 - následná péče 4.rok | [5 empty] | 0 |  |  |  | 0 | STA |  | 0 | 0 | 0 | 0 | 0 | 0 | 0 | 0 | 0 | 0 | 0 | 0 |  |  | 1 |  | IMPORT | {4cb379e8-6d26-46c6-9754-83d18d6c4c8f} | {fa1c4d92-5596-4de8-b103-714d9bba4bd0} | 2
/ |  | 771/20-8 |  |  |  | SO 802 - následná péče 5.rok | [5 empty] | 0 |  |  |  | 0 | STA |  | 0 | 0 | 0 | 0 | 0 | 0 | 0 | 0 | 0 | 0 | 0 | 0 |  |  | 1 |  | IMPORT | {db3d6e02-b15c-48a2-82ed-ab1deb6ed298} | {fa1c4d92-5596-4de8-b103-714d9bba4bd0} | 2

## 771-20-0 - Vedlejší a ost...
[9 empty] | >> skryté sloupce << | [9 empty] | {edb19037-434c-4b15-a2a2-a52af5435b30}
2
| KRYCÍ LIST SOUPISU PRACÍ | [8 empty] | v --- níže se nacházejí doplnkové a pomocné údaje k sestavám --- v | [8 empty] | False
Stavba:
Cyklostezka Třebíč - Vladislav, I.Etapa
Objekt:
771/20-0 - Vedlejší a ostatní rozpočtové náklady
| KSO: |  |  |  |  | CC-CZ:
| Místo: |  | k.ú. Ptáčov, k.ú. Vladislav |  |  | Datum: | 22. 11. 2022
| Zadavatel: |  |  |  |  | IČ:
|  | Město Třebíč |  |  |  | DIČ:
| Uchazeč: |  |  |  |  | IČ: | Vyplň údaj
|  | Vyplň údaj |  |  |  | DIČ: | Vyplň údaj
| Projektant: |  |  |  |  | IČ:
|  | NDCon |  |  |  | DIČ:
| Zpracovatel: |  |  |  |  | IČ:
|  | NDCon |  |  |  | DIČ:
Poznámka:
| Cena bez DPH | [5 empty] | 0
|  |  | Základ daně |  |  | Sazba daně | Výše daně
| DPH | základní | 0 |  |  | 21% | 0
|  | snížená | 0 |  |  | 15% | 0
|  | zákl. přenesená | 0 |  |  | 21% | 0
|  | sníž. přenesená | 0 |  |  | 15% | 0
|  | nulová | 0 |  |  | 0% | 0
| Cena s DPH |  |  | v | CZK |  | 0
REKAPITULACE ČLENĚNÍ SOUPISU PRACÍ
Stavba:
Cyklostezka Třebíč - Vladislav, I.Etapa
Objekt:
771/20-0 - Vedlejší a ostatní rozpočtové náklady
Místo: |  |  | k.ú. Ptáčov, k.ú. Vladislav |  |  | Datum: | 22. 11. 2022
Zadavatel: |  |  | Město Třebíč |  |  | Projektant: | NDCon
Uchazeč: |  |  | Vyplň údaj |  |  | Zpracovatel: | NDCon
Kód dílu - Popis | [6 empty] | Cena celkem [CZK]
Náklady stavby celkem | [6 empty] | 0 | [12 empty] | -1
| VRN - Vedlejší rozpočtové náklady | [5 empty] | 0
| VRN1 - Průzkumné, geodetické a projektové práce | [5 empty] | 0
| VRN3 - Zařízení staveniště | [5 empty] | 0
| VRN4 - Inženýrská činnost | [5 empty] | 0
| VRN7 - Provozní vlivy | [5 empty] | 0
SOUPIS PRACÍ
Stavba:
Cyklostezka Třebíč - Vladislav, I.Etapa
Objekt:
771/20-0 - Vedlejší a ostatní rozpočtové náklady
Místo: |  |  | k.ú. Ptáčov, k.ú. Vladislav |  |  | Datum: | 22. 11. 2022
Zadavatel: |  |  | Město Třebíč |  |  | Projektant: | NDCon
Uchazeč: |  |  | Vyplň údaj |  |  | Zpracovatel: | NDCon
PČ | Typ | Kód | Popis | MJ | Množství | J.cena [CZK] | Cena celkem [CZK] | Cenová soustava |  |  | DPH | J. Nh [h] | Nh celkem [h] | J. hmotnost [t] | Hmotnost celkem [t] | J. suť [t] | Suť Celkem [t]
Náklady soupisu celkem | [6 empty] | 0 | [5 empty] | 0 |  | 0 |  | 0 |  | D | -1 | [10 empty] | 0
| D | VRN | Vedlejší rozpočtové náklady |  |  |  | 0 | [5 empty] | 0 |  | 0 |  | 0 | 5 | D | 0 |  |  |  | ROZPOCET | [6 empty] | 0
| D | VRN1 | Průzkumné, geodetické a projektové práce |  |  |  | 0 | [5 empty] | 0 |  | 0 |  | 0 | 5 | D | 1 |  |  |  | ROZPOCET | [6 empty] | 0
1 | K | 011002000 | Průzkumné práce - archeologický dohled | soubor | 1 |  | 0 |  |  |  | základní |  | 0 | 0 | 0 | 0 | 0 | 1024 | K | 2 |  |  |  | ROZPOCET | 0 | 0 | 0 | 0 | 0 | 1 | 0 | 1024 | 1311203884
| PP |  | zajištění archeologického dohledu organizací s oprávněním včetně dokladu ke kolaudaci, vyhotovení nálezové zprávy | [15 empty] | PP | 2
2 | K | 011114000 | Geologické a statické práce během stavby | soubor | 1 |  | 0 |  |  |  | základní |  | 0 | 0 | 0 | 0 | 0 | 1024 | K | 2 |  |  |  | ROZPOCET | 0 | 0 | 0 | 0 | 0 | 1 | 0 | 1024 | 1074221750
| PP |  | Účast geologa/geotechnika/statika během stavby. Včetně upřesňujících rozborů zemin pro určení dávkování pojiva dle aktuální stavu staveniště a zhodnocení základové spáry. | [15 empty] | PP | 2
3 | K | 012002000 | Geodetické práce | soubor | 1 |  | 0 |  |  |  | základní |  | 0 | 0 | 0 | 0 | 0 | 1024 | K | 2 |  |  |  | ROZPOCET | 0 | 0 | 0 | 0 | 0 | 1 | 0 | 1024 | -793133096
| PP |  | Vytyčení stavby a geodetické práce během stavby | [15 empty] | PP | 2
4 | K | 01325400R | Realizační dokumentace stavby | soubor | 1 |  | 0 |  |  |  | základní |  | 0 | 0 | 0 | 0 | 0 | 1024 | K | 2 |  |  |  | ROZPOCET | 0 | 0 | 0 | 0 | 0 | 1 | 0 | 1024 | -521015197
| PP |  | Realizační/výrobní dokumentace stavby | [15 empty] | PP | 2
| D | VRN3 | Zařízení staveniště |  |  |  | 0 | [5 empty] | 0 |  | 0 |  | 0 | 5 | D | 1 |  |  |  | ROZPOCET | [6 empty] | 0
5 | K | 030001000 | Zařízení staveniště | soubor | 1 |  | 0 |  |  |  | základní |  | 0 | 0 | 0 | 0 | 0 | 1024 | K | 2 |  |  |  | ROZPOCET | 0 | 0 | 0 | 0 | 0 | 1 | 0 | 1024 | -592018213
| PP |  | zařízení staveniště - zřízení, udržování, odstranění. | [15 empty] | PP | 2
6 | K | 031203000 | Terénní úpravy pro zařízení staveniště | soubor | 1 |  | 0 | CS ÚRS 2021 02 |  |  | základní |  | 0 | 0 | 0 | 0 | 0 | 1024 | K | 2 |  |  |  | ROZPOCET | 0 | 0 | 0 | 0 | 0 | 1 | 0 | 1024 | 1389529201
| PP |  | Terénní úpravy pro zařízení staveniště | [15 empty] | PP | 2
| Online PSC |  | https://podminky.urs.cz/item/CS_URS_2021_02/031203000 | [15 empty] | Online PSC | 2
7 | K | 039203000 | Úprava terénu po zrušení zařízení staveniště | soubor | 1 |  | 0 | CS ÚRS 2021 02 |  |  | základní |  | 0 | 0 | 0 | 0 | 0 | 1024 | K | 2 |  |  |  | ROZPOCET | 0 | 0 | 0 | 0 | 0 | 1 | 0 | 1024 | -269606442
| PP |  | Úprava terénu po zrušení zařízení staveniště | [15 empty] | PP | 2
| Online PSC |  | https://podminky.urs.cz/item/CS_URS_2021_02/039203000 | [15 empty] | Online PSC | 2
8 | K | R6 | DIO | soubor | 1 |  | 0 |  |  |  | základní |  | 0 | 0 | 0 | 0 | 0 | 1024 | K | 2 |  |  |  | ROZPOCET | 0 | 0 | 0 | 0 | 0 | 1 | 0 | 1024 | 1465532431
| PP |  | DIO - Zpracování, projednání, montáž a demontáž dočasných dopravních značek. Udržování po celou dobu stavby. Včetně dopravních značek. Zejména označení výjezdů ze staveniště na silnici. | [15 empty] | PP | 2
| D | VRN4 | Inženýrská činnost |  |  |  | 0 | [5 empty] | 0 |  | 0 |  | 0 | 5 | D | 1 |  |  |  | ROZPOCET | [6 empty] | 0
9 | K | 012303000 | Geodetické práce po výstavbě | soubor | 1 |  | 0 |  |  |  | základní |  | 0 | 0 | 0 | 0 | 0 | 1024 | K | 2 |  |  |  | ROZPOCET | 0 | 0 | 0 | 0 | 0 | 1 | 0 | 1024 | -533790204
| PP |  | zaměření skutečného provedení stavby. Včetně vydání potřebného počtu výtisků. | [15 empty] | PP | 2
10 | K | 013254000 | Dokumentace skutečného provedení stavby | souborparé | 1 |  | 0 |  |  |  | základní |  | 0 | 0 | 0 | 0 | 0 | 1024 | K | 2 |  |  |  | ROZPOCET | 0 | 0 | 0 | 0 | 0 | 1 | 0 | 1024 | 488678334
| PP |  | Dokumentace skutečného provedení stavby (4x paré + 1xCD) | [15 empty] | PP | 2
11 | K | 043002000 | Zkoušky a ostatní měření - hutnící zkoušky | soubor | 1 |  | 0 |  |  |  | základní |  | 0 | 0 | 0 | 0 | 0 | 1024 | K | 2 |  |  |  | ROZPOCET | 0 | 0 | 0 | 0 | 0 | 1 | 0 | 1024 | -2146928240
| PP |  | hutnící zkoušky na pláni a štěrkových vrstvách, základová spára | [15 empty] | PP | 2
| P |  | Poznámka k položce: předpokládán rozsah 1 zkouška na 1000 m2 pláně a každé nestmelené konstrukční vrstvy vozovky | [15 empty] | P | 2
12 | K | 049002000 | Ostatní inženýrská činnost | soubor | 1 |  | 0 |  |  |  | základní |  | 0 | 0 | 0 | 0 | 0 | 1024 | K | 2 |  |  |  | ROZPOCET | 0 | 0 | 0 | 0 | 0 | 1 | 0 | 1024 | -376460247
| PP |  | Ostatní inženýrská činnost - aktualizace existencí sítí, jednání s DOSS a dalšími dotčenými subjekty pro potřeby provádění stavby. | [15 empty] | PP | 2
| D | VRN7 | Provozní vlivy |  |  |  | 0 | [5 empty] | 0 |  | 0 |  | 0 | 5 | D | 1 |  |  |  | ROZPOCET | [6 empty] | 0
13 | K | 075103000 | Ochranná pásma elektrického vedení | soubor | 1 |  | 0 |  |  |  | základní |  | 0 | 0 | 0 | 0 | 0 | 1024 | K | 2 |  |  |  | ROZPOCET | 0 | 0 | 0 | 0 | 0 | 1 | 0 | 1024 | 784111469
| PP |  | Ochranné pásmo sdělovacího vedení ČD-T | [15 empty] | PP | 2
| VV |  | 1 |  | 1 | [13 empty] | VV | 2 | 2 | True | 1 | ROZPOCET
14 | K | 075603000 | Jiná ochranná pásma | soubor | 1 |  | 0 |  |  |  | základní |  | 0 | 0 | 0 | 0 | 0 | 1024 | K | 2 |  |  |  | ROZPOCET | 0 | 0 | 0 | 0 | 0 | 1 | 0 | 1024 | 357544336
| PP |  | Jiná ochranná pásma - práce v OP silnice I. třídy a železnice. | [15 empty] | PP | 2

## 771-20-1 - SO 103 Stezka
[9 empty] | >> skryté sloupce << | [9 empty] | {44366bb6-3406-4a72-998d-a20b7a289fa1} | [5 empty] | ACL16 | ACL16 | 33,284 | 2
[19 empty] | 2 | [5 empty] | ACO11 | Obrusná vrstva ACO11 | 6884,53 | 2
| KRYCÍ LIST SOUPISU PRACÍ | [8 empty] | v --- níže se nacházejí doplnkové a pomocné údaje k sestavám --- v | [8 empty] | False | [5 empty] | ACP16 | Podkladní vrstva ACP16 | 7092,966 | 2
[25 empty] | ACP16_50 | ACP16_50 | 34,98 | 2
| Stavba: | [23 empty] | hydroosev | Hydroosev | 2412,04 | 2
|  | Cyklostezka Třebíč - Vladislav, I.Etapa | [22 empty] | krajnice | krajnice | 62,5 | 2
| Objekt: | [23 empty] | násyp | násyp | 1496,22 | 2
|  | 771/20-1 - SO 103 Stezka | [22 empty] | odkopávka | odkopávka | 994,05 | 2
[25 empty] | ohumus | Ohumusování | 2412,04 | 2
| KSO: |  |  |  |  | CC-CZ: | [18 empty] | pláň | pláň | 8500,944 | 2
| Místo: |  | k.ú. Ptáčov, k.ú. Vladislav |  |  | Datum: | 22. 11. 2022 | [17 empty] | podklad_ŠD150 | podkladní vrstva ŠD 0/32 150mm | 7723,987 | 2
[25 empty] | skrývka | sejmutá ornice/kulturní vrstva | 11029,37 | 2
| Zadavatel: |  |  |  |  | IČ: | [18 empty] | ŠD150_063 | ochranná vrstva Šd 0-63 | 8500,944 | 2
|  | Město Třebíč |  |  |  | DIČ: | [18 empty] | urovnání | plošná úprava okolního terénu | 3498 | 2
[25 empty] | zásyp | zásyp zeminou | 30,66 | 2
| Uchazeč: |  |  |  |  | IČ: | Vyplň údaj | [17 empty] | ryha800 | Rýha š800 | 12,06 | 2
|  | Vyplň údaj |  |  |  | DIČ: | Vyplň údaj | [17 empty] | hydroosev_hlus | Hydroosev hlušina | 394,92 | 2
| Projektant: |  |  |  |  | IČ:
|  | NDCon |  |  |  | DIČ:
| Zpracovatel: |  |  |  |  | IČ:
|  | NDCon |  |  |  | DIČ:
Poznámka:
| Cena bez DPH | [5 empty] | 0
|  |  | Základ daně |  |  | Sazba daně | Výše daně
| DPH | základní | 0 |  |  | 21% | 0
|  | snížená | 0 |  |  | 15% | 0
|  | zákl. přenesená | 0 |  |  | 21% | 0
|  | sníž. přenesená | 0 |  |  | 15% | 0
|  | nulová | 0 |  |  | 0% | 0
| Cena s DPH |  |  | v | CZK |  | 0
REKAPITULACE ČLENĚNÍ SOUPISU PRACÍ
Stavba:
Cyklostezka Třebíč - Vladislav, I.Etapa
Objekt:
771/20-1 - SO 103 Stezka
Místo: |  |  | k.ú. Ptáčov, k.ú. Vladislav |  |  | Datum: | 22. 11. 2022
Zadavatel: |  |  | Město Třebíč |  |  | Projektant: | NDCon
Uchazeč: |  |  | Vyplň údaj |  |  | Zpracovatel: | NDCon
Kód dílu - Popis | [6 empty] | Cena celkem [CZK]
Náklady stavby celkem | [6 empty] | 0 | [12 empty] | -1
| HSV - Práce a dodávky HSV | [5 empty] | 0
| 1 - Zemní práce | [5 empty] | 0
| 1.1 - Doprovodná část projektu - Zemní práce | [5 empty] | 0
| 2 - Zakládání | [5 empty] | 0
| 4 - Vodorovné konstrukce | [5 empty] | 0
| 5 - Komunikace | [5 empty] | 0
| 5.1 - Doprovodná část projektu - Komunikace | [5 empty] | 0
| 9 - Ostatní konstrukce a práce, bourání | [5 empty] | 0
| 9.1 - Doprovodná část projektu - Ostatní konstrukce a práce, bourání | [5 empty] | 0
| 99 - Přesuny hmot a suti | [5 empty] | 0
| 997 - Doprovodná část projektu - Přesun sutě | [5 empty] | 0
SOUPIS PRACÍ
Stavba:
Cyklostezka Třebíč - Vladislav, I.Etapa
Objekt:
771/20-1 - SO 103 Stezka
Místo: |  |  | k.ú. Ptáčov, k.ú. Vladislav |  |  | Datum: | 22. 11. 2022
Zadavatel: |  |  | Město Třebíč |  |  | Projektant: | NDCon
Uchazeč: |  |  | Vyplň údaj |  |  | Zpracovatel: | NDCon
PČ | Typ | Kód | Popis | MJ | Množství | J.cena [CZK] | Cena celkem [CZK] | Cenová soustava |  |  | DPH | J. Nh [h] | Nh celkem [h] | J. hmotnost [t] | Hmotnost celkem [t] | J. suť [t] | Suť Celkem [t]
Náklady soupisu celkem | [6 empty] | 0 | [5 empty] | 0 |  | 8214.8512 |  | 1043.86 |  | D | -1 | [14 empty] | 0
| D | HSV | Práce a dodávky HSV |  |  |  | 0 | [5 empty] | 0 |  | 8214.8512 |  | 1043.86 | 1 | D | 0 |  |  |  | ROZPOCET | [10 empty] | 0
| D | 1 | Zemní práce |  |  |  | 0 | [5 empty] | 0 |  | 1046.3115 |  | 0 | 1 | D | 1 |  |  |  | ROZPOCET | [10 empty] | 0
1 | K | 121151124 | Sejmutí ornice plochy přes 500 m2 tl vrstvy přes 200 do 250 mm strojně | m2 | 11029.37 |  | 0 | CS ÚRS 2023 01 |  |  | základní |  | 0 | 0 | 0 | 0 | 0 | 4 | K | 2 |  |  |  | ROZPOCET |  |  |  |  | 0 | 0 | 0 | 0 | 0 | 1 | 0 | 4 | -875198403
| PP |  | Sejmutí ornice strojně při souvislé ploše přes 500 m2, tl. vrstvy přes 200 do 250 mm | [15 empty] | PP | 2
| Online PSC |  | https://podminky.urs.cz/item/CS_URS_2023_01/121151124 | [15 empty] | Online PSC | 2
| P |  | Poznámka k položce: Sejmutí ornice a kulturní vrtsvy. | [15 empty] | P | 2
| VV |  | změřeno v elektronické PD | [15 empty] | VV | 2 | 1 | True | 0 | ROZPOCET
| VV | skrývka | 11029,37 |  | 11029.37 | [13 empty] | VV | 2 | 2 | True | 1 | ROZPOCET
2 | K | 122252205 | Odkopávky a prokopávky nezapažené pro silnice a dálnice v hornině třídy těžitelnosti I objem do 1000 m3 strojně | m3 | 994.05 |  | 0 | CS ÚRS 2023 01 |  |  | základní |  | 0 | 0 | 0 | 0 | 0 | 4 | K | 2 |  |  |  | ROZPOCET |  |  |  |  | 0 | 0 | 0 | 0 | 0 | 1 | 0 | 4 | -1198950986
| PP |  | Odkopávky a prokopávky nezapažené pro silnice a dálnice strojně v hornině třídy těžitelnosti I přes 500 do 1 000 m3 | [15 empty] | PP | 2
| Online PSC |  | https://podminky.urs.cz/item/CS_URS_2023_01/122252205 | [15 empty] | Online PSC | 2
| VV | odkopávka | 994,05 |  | 994.05 | [13 empty] | VV | 2 | 2 | True | 1 | ROZPOCET
| VV |  | Změřeno v elektronické PD | [15 empty] | VV | 2 | 1 | True | 0 | ROZPOCET
3 | K | 132251101 | Hloubení rýh nezapažených š do 800 mm v hornině třídy těžitelnosti I skupiny 3 objem do 20 m3 strojně | m3 | 12.06 |  | 0 | CS ÚRS 2023 01 |  |  | základní |  | 0 | 0 | 0 | 0 | 0 | 4 | K | 2 |  |  |  | ROZPOCET |  |  |  |  | 0 | 0 | 0 | 0 | 0 | 1 | 0 | 4 | 202158815
| PP |  | Hloubení nezapažených rýh šířky do 800 mm strojně s urovnáním dna do předepsaného profilu a spádu v hornině třídy těžitelnosti I skupiny 3 do 20 m3 | [15 empty] | PP | 2
| Online PSC |  | https://podminky.urs.cz/item/CS_URS_2023_01/132251101 | [15 empty] | Online PSC | 2
| VV | ryha800 | 12,06 |  | 12.06 | [13 empty] | VV | 2 | 2 | True | 1 | ROZPOCET
4 | K | 171151131 | Uložení sypaniny z hornin nesoudržných a soudržných střídavě do násypů zhutněných strojně | m3 | 1496.22 |  | 0 | CS ÚRS 2023 01 |  |  | základní |  | 0 | 0 | 0 | 0 | 0 | 4 | K | 2 |  |  |  | ROZPOCET |  |  |  |  | 0 | 0 | 0 | 0 | 0 | 1 | 0 | 4 | -1831024027
| PP |  | Uložení sypanin do násypů strojně s rozprostřením sypaniny ve vrstvách a s hrubým urovnáním zhutněných z hornin nesoudržných a soudržných střídavě ukládaných | [15 empty] | PP | 2
| Online PSC |  | https://podminky.urs.cz/item/CS_URS_2023_01/171151131 | [15 empty] | Online PSC | 2
| VV |  | změřeno v elektronické PD | [15 empty] | VV | 2 | 1 | True | 0 | ROZPOCET
| VV | násyp | 1496,22 |  | 1496.22 | [13 empty] | VV | 2 | 2 | True | 1 | ROZPOCET
5 | K | 174151101 | Zásyp jam, šachet rýh nebo kolem objektů sypaninou se zhutněním | m3 | 30.66 |  | 0 | CS ÚRS 2023 01 |  |  | základní |  | 0 | 0 | 0 | 0 | 0 | 4 | K | 2 |  |  |  | ROZPOCET |  |  |  |  | 0 | 0 | 0 | 0 | 0 | 1 | 0 | 4 | -1113841547
| PP |  | Zásyp sypaninou z jakékoliv horniny strojně s uložením výkopku ve vrstvách se zhutněním jam, šachet, rýh nebo kolem objektů v těchto vykopávkách | [15 empty] | PP | 2
| Online PSC |  | https://podminky.urs.cz/item/CS_URS_2023_01/174151101 | [15 empty] | Online PSC | 2
| VV |  | zásypy a dosypy mimo vozovku v rámci pozemku | [15 empty] | VV | 2 | 1 | True | 0 | ROZPOCET
| VV | zásyp | 30,66 |  | 30.66 | [13 empty] | VV | 2 | 2 | True | 1 | ROZPOCET
6 | K | 181151331R | Plošná úprava terénu přes 500 m2 zemina skupiny 1 až 4 nerovnosti přes 150 do 200 mm v rovinně a svahu do 1:5 | m2 | 3498 |  | 0 | CS ÚRS 2023 01 |  |  | základní |  | 0 | 0 | 0 | 0 | 0 | 4 | K | 2 |  |  |  | ROZPOCET |  |  |  |  | 0 | 0 | 0 | 0 | 0 | 1 | 0 | 4 | 1078564203
| PP |  | Plošná úprava terénu v zemině skupiny 1 až 4 s urovnáním povrchu bez doplnění ornice souvislé plochy přes 500 m2 při nerovnostech terénu přes 150 do 200 mm v rovině nebo na svahu do 1:5 | [15 empty] | PP | 2
| Online PSC |  | https://podminky.urs.cz/item/CS_URS_2023_01/181151331R | [15 empty] | Online PSC | 2
| VV |  | urovnání zasaženého terénu okolo stezky | [15 empty] | VV | 2 | 1 | True | 0 | ROZPOCET
| VV | urovnání | 3498 |  | 3498 | [13 empty] | VV | 2 | 2 | True | 1 | ROZPOCET
7 | K | 181152302R | Úprava pláně pro silnice a dálnice se zhutněním | m2 | 8500.944 |  | 0 |  |  |  | základní |  | 0 | 0 | 0 | 0 | 0 | 4 | K | 2 |  |  |  | ROZPOCET |  |  |  |  | 0 | 0 | 0 | 0 | 0 | 1 | 0 | 4 | 1592499594
| PP |  | Úprava pláně na stavbách silnic a dálnic se zhutněním | [15 empty] | PP | 2
| VV | pláň | ŠD150_063 |  | 8500.944 | [13 empty] | VV | 2 | 2 | True | 1 | ROZPOCET
| VV |  | plocha pláně = plocha ochranné vrstvy | [15 empty] | VV | 2 | 1 | True | 0 | ROZPOCET
8 | K | 181006121 | Rozprostření zemin tl vrstvy do 0,1 m schopných zúrodnění ve sklonu přes 1:5 | m2 | 2412.04 |  | 0 | CS ÚRS 2023 01 |  |  | základní |  | 0 | 0 | 0 | 0 | 0 | 4 | K | 2 |  |  |  | ROZPOCET |  |  |  |  | 0 | 0 | 0 | 0 | 0 | 1 | 0 | 4 | -1340769029
| PP |  | Rozprostření zemin schopných zúrodnění ve sklonu přes 1:5, tloušťka vrstvy do 0,10 m | [15 empty] | PP | 2
| Online PSC |  | https://podminky.urs.cz/item/CS_URS_2023_01/181006121 | [15 empty] | Online PSC | 2
| VV | ohumus | 2412,04 |  | 2412.04 | [13 empty] | VV | 2 | 2 | True | 1 | ROZPOCET
| VV |  | ohumusování | [15 empty] | VV | 2 | 1 | True | 0 | ROZPOCET
9 | K | 183405211 | Výsev trávníku hydroosevem na ornici | m2 | 2412.04 |  | 0 | CS ÚRS 2023 01 |  |  | základní |  | 0 | 0.00127 | 3.0633 | 0 | 0 | 4 | K | 2 |  |  |  | ROZPOCET |  |  |  |  | 0 | 0 | 0 | 0 | 0 | 1 | 0 | 4 | -237124320
| PP |  | Výsev trávníku hydroosevem na ornici | [15 empty] | PP | 2
| Online PSC |  | https://podminky.urs.cz/item/CS_URS_2023_01/183405211 | [15 empty] | Online PSC | 2
| VV |  | zatravněné plochy | [15 empty] | VV | 2 | 1 | True | 0 | ROZPOCET
| VV | hydroosev | ohumus |  | 2412.04 | [13 empty] | VV | 2 | 2 | True | 1 | ROZPOCET
10 | M | 58344197 | štěrkodrť frakce 0/63 | t | 1041.54 |  | 0 | CS ÚRS 2023 01 |  |  | základní |  | 0 | 1 | 1041.54 | 0 | 0 | 8 | M | 2 |  |  |  | ROZPOCET |  |  |  |  | 0 | 0 | 0 | 0 | 0 | 1 | 0 | 4 | -1346477770
| PP |  | štěrkodrť frakce 0/63 | [15 empty] | PP | 2
| VV |  | násypový materiál, přepočet z m3 na t | [15 empty] | VV | 2 | 1 | True | 0 | ROZPOCET
| VV |  | (násyp-odkopávka-ryha800+zásyp)*2 |  | 1041.54 | [13 empty] | VV | 2 | 2 | True | 1 | ROZPOCET
11 | M | 00572474 | osivo směs travní krajinná-svahová | kg | 140.348 |  | 0 | CS ÚRS 2023 01 |  |  | základní |  | 0 | 0.001 | 0.14035 | 0 | 0 | 8 | M | 2 |  |  |  | ROZPOCET |  |  |  |  | 0 | 0 | 0 | 0 | 0 | 1 | 0 | 4 | 655275230
| PP |  | osivo směs travní krajinná-svahová | [15 empty] | PP | 2
| VV |  | zatravněná plocha | [15 empty] | VV | 2 | 1 | True | 0 | ROZPOCET
| VV |  | (hydroosev+hydroosev_hlus)*0,05 |  | 140.348 | [13 empty] | VV | 2 | 2 | True | 1 | ROZPOCET
12 | K | 183405212 | Výsev trávníku hydroosevem na hlušinu | m2 | 394.92 |  | 0 | CS ÚRS 2023 01 |  |  | základní |  | 0 | 0.00397 | 1.5678 | 0 | 0 | 4 | K | 2 |  |  |  | ROZPOCET |  |  |  |  | 0 | 0 | 0 | 0 | 0 | 1 | 0 | 4 | -780121978
| PP |  | Výsev trávníku hydroosevem na hlušinu | [15 empty] | PP | 2
| Online PSC |  | https://podminky.urs.cz/item/CS_URS_2023_01/183405212 | [15 empty] | Online PSC | 2
| VV |  | příkop | [15 empty] | VV | 2 | 1 | True | 0 | ROZPOCET
| VV | hydroosev_hlus | 394,92 |  | 394.92 | [13 empty] | VV | 2 | 2 | True | 1 | ROZPOCET
13 | K | AG.R-2 | Likvidace ornice dle platné legislativy | m3 | 1964.67 |  | 0 |  |  |  | základní |  | 0 | 0 | 0 | 0 | 0 | 4 | K | 2 |  |  |  | ROZPOCET |  |  |  |  | 0 | 0 | 0 | 0 | 0 | 1 | 0 | 4 | 715644882
| PP |  | Vodorovné přemístění přebytečné ornice/kulturní vrstvy po suchu na místo trvalého uložení určené investorem, vč. všech souvisejících činností (naložení, odvoz do 10 km, urovnání na místě trvalého uložení atd.). V příapdě skládkování zaopočítat poplatky. | [15 empty] | PP | 2
| VV |  | skrývka*0,2-ohumus*0,1 |  | 1964.67 | [13 empty] | VV | 2 | 2 | True | 1 | ROZPOCET
| D | 1.1 | Doprovodná část projektu - Zemní práce |  |  |  | 0 | [5 empty] | 0 |  | 320.112 |  | 43.86 | 1 | D | 1 |  |  |  | ROZPOCET | [10 empty] | 0
14 | K | 113107162 | Odstranění podkladu z kameniva drceného tl přes 100 do 200 mm strojně pl přes 50 do 200 m2 | m2 | 86 |  | 0 | CS ÚRS 2023 01 |  |  | základní |  | 0 | 0 | 0 | 0.29 | 24.94 | 4 | K | 2 |  |  |  | ROZPOCET |  |  |  |  | 0 | 0 | 0 | 0 | 0 | 1 | 0 | 4 | -923236597
| PP |  | Odstranění podkladů nebo krytů strojně plochy jednotlivě přes 50 m2 do 200 m2 s přemístěním hmot na skládku na vzdálenost do 20 m nebo s naložením na dopravní prostředek z kameniva hrubého drceného, o tl. vrstvy přes 100 do 200 mm | [15 empty] | PP | 2
| Online PSC |  | https://podminky.urs.cz/item/CS_URS_2023_01/113107162 | [15 empty] | Online PSC | 2
| VV |  | stávající konstrukce vozovky | [15 empty] | VV | 2 | 1 | True | 0 | ROZPOCET
| VV |  | 86 |  | 86 | [13 empty] | VV | 2 | 2 | True | 1 | ROZPOCET
15 | K | 113107182 | Odstranění podkladu živičného tl přes 50 do 100 mm strojně pl přes 50 do 200 m2 | m2 | 86 |  | 0 | CS ÚRS 2023 01 |  |  | základní |  | 0 | 0 | 0 | 0.22 | 18.92 | 4 | K | 2 |  |  |  | ROZPOCET |  |  |  |  | 0 | 0 | 0 | 0 | 0 | 1 | 0 | 4 | -3261836
| PP |  | Odstranění podkladů nebo krytů strojně plochy jednotlivě přes 50 m2 do 200 m2 s přemístěním hmot na skládku na vzdálenost do 20 m nebo s naložením na dopravní prostředek živičných, o tl. vrstvy přes 50 do 100 mm | [15 empty] | PP | 2
| Online PSC |  | https://podminky.urs.cz/item/CS_URS_2023_01/113107182 | [15 empty] | Online PSC | 2
| VV |  | stávající vozovka | [15 empty] | VV | 2 | 1 | True | 0 | ROZPOCET
| VV |  | 86 |  | 86 | [13 empty] | VV | 2 | 2 | True | 1 | ROZPOCET
16 | K | 462511370 | Zához z lomového kamene bez proštěrkování z terénu hmotnost přes 200 do 500 kg | m3 | 150 |  | 0 | CS ÚRS 2023 01 |  |  | základní |  | 0 | 2.1341 | 320.112 | 0 | 0 | 4 | K | 2 |  |  |  | ROZPOCET |  |  |  |  | 0 | 0 | 0 | 0 | 0 | 1 | 0 | 4 | 914506463
| PP |  | Zához z lomového kamene neupraveného záhozového bez proštěrkování z terénu, hmotnosti jednotlivých kamenů přes 200 do 500 kg | [15 empty] | PP | 2
| Online PSC |  | https://podminky.urs.cz/item/CS_URS_2023_01/462511370 | [15 empty] | Online PSC | 2
| VV |  | 150 |  | 150 | [13 empty] | VV | 2 | 2 | True | 1 | ROZPOCET
| D | 2 | Zakládání |  |  |  | 0 | [5 empty] | 0 |  | 40.0925 |  | 0 | 1 | D | 1 |  |  |  | ROZPOCET | [10 empty] | 0
17 | K | 271572211 | Podsyp pod základové konstrukce se zhutněním z netříděného štěrkopísku | m3 | 10.53 |  | 0 | CS ÚRS 2023 01 |  |  | základní |  | 0 | 1.98 | 20.8494 | 0 | 0 | 4 | K | 2 |  |  |  | ROZPOCET |  |  |  |  | 0 | 0 | 0 | 0 | 0 | 1 | 0 | 4 | 7996542
| PP |  | Podsyp pod základové konstrukce se zhutněním a urovnáním povrchu ze štěrkopísku netříděného | [15 empty] | PP | 2
| Online PSC |  | https://podminky.urs.cz/item/CS_URS_2023_01/271572211 | [15 empty] | Online PSC | 2
| VV |  | lože propustek | [15 empty] | VV | 2 | 1 | True | 0 | ROZPOCET
| VV |  | 10,53 |  | 10.53 | [13 empty] | VV | 2 | 2 | True | 1 | ROZPOCET
18 | K | 274313811 | Základové pásy z betonu tř. C 25/30 | m3 | 6.96 |  | 0 | CS ÚRS 2023 01 |  |  | základní |  | 0 | 2.5019 | 17.413 | 0 | 0 | 4 | K | 2 |  |  |  | ROZPOCET |  |  |  |  | 0 | 0 | 0 | 0 | 0 | 1 | 0 | 4 | 404254192
| PP |  | Základy z betonu prostého pasy betonu kamenem neprokládaného tř. C 25/30 | [15 empty] | PP | 2
| Online PSC |  | https://podminky.urs.cz/item/CS_URS_2023_01/274313811 | [15 empty] | Online PSC | 2
| VV |  | 6,96 |  | 6.96 | [13 empty] | VV | 2 | 2 | True | 1 | ROZPOCET
19 | K | 274351111 | Bednění základových pasů tradiční oboustranné | m2 | 52.14 |  | 0 | CS ÚRS 2023 01 |  |  | základní |  | 0 | 0.0351 | 1.8301 | 0 | 0 | 4 | K | 2 |  |  |  | ROZPOCET |  |  |  |  | 0 | 0 | 0 | 0 | 0 | 1 | 0 | 4 | -900511497
| PP |  | Bednění základových konstrukcí pasů tradiční oboustranné | [15 empty] | PP | 2
| Online PSC |  | https://podminky.urs.cz/item/CS_URS_2023_01/274351111 | [15 empty] | Online PSC | 2
| P |  | Poznámka k položce: bednění základů propustku | [15 empty] | P | 2
| VV |  | 52,14 |  | 52.14 | [13 empty] | VV | 2 | 2 | True | 1 | ROZPOCET
| D | 4 | Vodorovné konstrukce |  |  |  | 0 | [5 empty] | 0 |  | 76.131 |  | 0 | 1 | D | 1 |  |  |  | ROZPOCET | [10 empty] | 0
20 | K | 4632111R | Rovnanina z lomového kamene neopracovaného - úkryt pro hady | m3 | 22.5 |  | 0 |  |  |  | základní |  | 0 | 1.848 | 41.58 | 0 | 0 | 4 | K | 2 |  |  |  | ROZPOCET |  |  |  |  | 0 | 0 | 0 | 0 | 0 | 1 | 0 | 4 | 2130037696
| PP |  | Rovnanina z lomového kamene neopracovaného - úkryt pro had. Skládáné zídky z rovnaniny popř. zakomponování rovnaniny do násypového svahu. | [15 empty] | PP | 2
| VV |  | 22,5 |  | 22.5 | [13 empty] | VV | 2 | 2 | True | 1 | ROZPOCET
21 | K | 463215111 | Rovnanina z lomového kamene netříděného | m3 | 17.45 |  | 0 | CS ÚRS 2023 01 |  |  | základní |  | 0 | 1.98 | 34.551 | 0 | 0 | 4 | K | 2 |  |  |  | ROZPOCET |  |  |  |  | 0 | 0 | 0 | 0 | 0 | 1 | 0 | 4 | -1978394066
| PP |  | Rovnanina z lomového kamene neupraveného, netříděného | [15 empty] | PP | 2
| Online PSC |  | https://podminky.urs.cz/item/CS_URS_2023_01/463215111 | [15 empty] | Online PSC | 2
| VV |  | 17,45 |  | 17.45 | [13 empty] | VV | 2 | 2 | True | 1 | ROZPOCET
| D | 5 | Komunikace |  |  |  | 0 | [5 empty] | 0 |  | 6520.7536 |  | 0 | 1 | D | 1 |  |  |  | ROZPOCET | [10 empty] | 0
22 | K | 561081131 | Zřízení podkladu ze zeminy upravené vápnem, cementem, směsnými pojivy tl přes 450 do 500 mm pl přes 5000 m2 | m2 | 8500.944 |  | 0 | CS ÚRS 2023 01 |  |  | základní |  | 0 | 0 | 0 | 0 | 0 | 4 | K | 2 |  |  |  | ROZPOCET |  |  |  |  | 0 | 0 | 0 | 0 | 0 | 1 | 0 | 4 | 1436477415
| PP |  | Zřízení podkladu ze zeminy upravené hydraulickými pojivy vápnem, cementem nebo směsnými pojivy (materiál ve specifikaci) s rozprostřením, promísením, vlhčením, zhutněním a ošetřením vodou plochy přes 5 000 m2, tloušťka po zhutnění přes 450 do 500 mm | [15 empty] | PP | 2
| Online PSC |  | https://podminky.urs.cz/item/CS_URS_2023_01/561081131 | [15 empty] | Online PSC | 2
| VV |  | plocha pláně | [15 empty] | VV | 2 | 1 | True | 0 | ROZPOCET
| VV |  | pláň |  | 8500.944 | [13 empty] | VV | 2 | 2 | True | 1 | ROZPOCET
23 | M | 58591003 | pojivo hydraulické pro stabilizaci zeminy 70% vápna | t | 337.913 |  | 0 | CS ÚRS 2023 01 |  |  | základní |  | 0 | 1 | 337.913 | 0 | 0 | 8 | M | 2 |  |  |  | ROZPOCET |  |  |  |  | 0 | 0 | 0 | 0 | 0 | 1 | 0 | 4 | -242815813
| PP |  | pojivo hydraulické pro stabilizaci zeminy 70% vápna | [15 empty] | PP | 2
| VV |  | plocha * množství na m2 | [15 empty] | VV | 2 | 1 | True | 0 | ROZPOCET
| VV |  | pláň*39,75/1000 |  | 337.913 | [13 empty] | VV | 2 | 2 | True | 1 | ROZPOCET
24 | K | 564851111 | Podklad ze štěrkodrtě ŠD plochy přes 100 m2 tl 150 mm | m2 | 7723.987 |  | 0 | CS ÚRS 2023 01 |  |  | základní |  | 0 | 0.345 | 2664.7755 | 0 | 0 | 4 | K | 2 |  |  |  | ROZPOCET |  |  |  |  | 0 | 0 | 0 | 0 | 0 | 1 | 0 | 4 | 433225780
| PP |  | Podklad ze štěrkodrti ŠD s rozprostřením a zhutněním plochy přes 100 m2, po zhutnění tl. 150 mm | [15 empty] | PP | 2
| Online PSC |  | https://podminky.urs.cz/item/CS_URS_2023_01/564851111 | [15 empty] | Online PSC | 2
| P |  | Poznámka k položce: ŠD fr. 0-32 | [15 empty] | P | 2
| VV | podklad_ŠD150 | ACO11+krajnice+1726,57*2*0,225 |  | 7723.987 | [13 empty] | VV | 2 | 2 | True | 1 | ROZPOCET
| VV |  | plocha podkladní vrstvy = plocha ACO + plocha krajnic + rozšíření vrstvy | [15 empty] | VV | 2 | 1 | True | 0 | ROZPOCET
25 | K | 564851111-1 | Podklad ze štěrkodrtě ŠD plochy přes 100 m2 tl 150 mm | m2 | 8500.944 |  | 0 | CS ÚRS 2023 01 |  |  | základní |  | 0 | 0.345 | 2932.8257 | 0 | 0 | 4 | K | 2 |  |  |  | ROZPOCET |  |  |  |  | 0 | 0 | 0 | 0 | 0 | 1 | 0 | 4 | 267334133
| PP |  | Podklad ze štěrkodrti ŠD s rozprostřením a zhutněním plochy přes 100 m2, po zhutnění tl. 150 mm | [15 empty] | PP | 2
| Online PSC |  | https://podminky.urs.cz/item/CS_URS_2023_01/564851111-1 | [15 empty] | Online PSC | 2
| P |  | Poznámka k položce: ŠD fr. 0-63 | [15 empty] | P | 2
| VV | ŠD150_063 | podklad_ŠD150+1726,57*2*0,225 |  | 8500.944 | [13 empty] | VV | 2 | 2 | True | 1 | ROZPOCET
| VV |  | plocha ochranné vrstvy = plochaŠD 0-32 + rozšíření vrstvy | [15 empty] | VV | 2 | 1 | True | 0 | ROZPOCET
26 | K | 565135111 | Asfaltový beton vrstva podkladní ACP 16 (obalované kamenivo OKS) tl 50 mm š do 3 m | m2 | 34.98 |  | 0 | CS ÚRS 2023 01 |  |  | základní |  | 0 | 0 | 0 | 0 | 0 | 4 | K | 2 |  |  |  | ROZPOCET |  |  |  |  | 0 | 0 | 0 | 0 | 0 | 1 | 0 | 4 | -148787886
| PP |  | Asfaltový beton vrstva podkladní ACP 16 (obalované kamenivo střednězrnné - OKS) s rozprostřením a zhutněním v pruhu šířky přes 1,5 do 3 m, po zhutnění tl. 50 mm | [15 empty] | PP | 2
| Online PSC |  | https://podminky.urs.cz/item/CS_URS_2023_01/565135111 | [15 empty] | Online PSC | 2
| VV | ACP16_50 | 33,284+10,6*2*0,08 |  | 34.98 | [13 empty] | VV | 2 | 2 | True | 1 | ROZPOCET
| VV |  | ACL16 + rozšíření vrstvy | [15 empty] | VV | 2 | 1 | True | 0 | ROZPOCET
27 | K | 565155121 | Asfaltový beton vrstva podkladní ACP 16 (obalované kamenivo OKS) tl 70 mm š přes 3 m | m2 | 7092.966 |  | 0 | CS ÚRS 2023 01 |  |  | základní |  | 0 | 0 | 0 | 0 | 0 | 4 | K | 2 |  |  |  | ROZPOCET |  |  |  |  | 0 | 0 | 0 | 0 | 0 | 1 | 0 | 4 | 1509988666
| PP |  | Asfaltový beton vrstva podkladní ACP 16 (obalované kamenivo střednězrnné - OKS) s rozprostřením a zhutněním v pruhu šířky přes 3 m, po zhutnění tl. 70 mm | [15 empty] | PP | 2
| Online PSC |  | https://podminky.urs.cz/item/CS_URS_2023_01/565155121 | [15 empty] | Online PSC | 2
| P |  | Poznámka k položce: ACP16+ | [15 empty] | P | 2
| VV | ACP16 | ACO11-31,8+1715,97*2*0,07 |  | 7092.966 | [13 empty] | VV | 2 | 2 | True | 1 | ROZPOCET
| VV |  | plocha podkladní asfaltové vrstvy = plocha ACO - konstrukce B + rozšíření vrstvy | [15 empty] | VV | 2 | 1 | True | 0 | ROZPOCET
28 | K | 569831111 | Zpevnění krajnic štěrkodrtí tl 100 mm | m2 | 1726.1 |  | 0 | CS ÚRS 2023 01 |  |  | základní |  | 0 | 0.23 | 397.003 | 0 | 0 | 4 | K | 2 |  |  |  | ROZPOCET |  |  |  |  | 0 | 0 | 0 | 0 | 0 | 1 | 0 | 4 | 1506481705
| PP |  | Zpevnění krajnic nebo komunikací pro pěší s rozprostřením a zhutněním, po zhutnění štěrkodrtí tl. 100 mm | [15 empty] | PP | 2
| Online PSC |  | https://podminky.urs.cz/item/CS_URS_2023_01/569831111 | [15 empty] | Online PSC | 2
| VV | krajnice_asfR | změřeno v elektronické PD | [15 empty] | VV | 2 | 1 | True | 0 | ROZPOCET
| VV |  | 1726,10 |  | 1726.1 | [13 empty] | VV | 2 | 2 | True | 1 | ROZPOCET
29 | K | 573211107 | Postřik živičný spojovací z asfaltu v množství 0,30 kg/m2 | m2 | 6917.814 |  | 0 | CS ÚRS 2023 01 |  |  | základní |  | 0 | 0 | 0 | 0 | 0 | 4 | K | 2 |  |  |  | ROZPOCET |  |  |  |  | 0 | 0 | 0 | 0 | 0 | 1 | 0 | 4 | 1122900602
| PP |  | Postřik spojovací PS bez posypu kamenivem z asfaltu silničního, v množství 0,30 kg/m2 | [15 empty] | PP | 2
| Online PSC |  | https://podminky.urs.cz/item/CS_URS_2023_01/573211107 | [15 empty] | Online PSC | 2
| VV |  | ACO11+ACL16 |  | 6917.814 | [13 empty] | VV | 2 | 2 | True | 1 | ROZPOCET
| VV |  | plocha spojovacího postřiku = plocha obrudné a ložné asfaltové vrstvy | [15 empty] | VV | 2 | 1 | True | 0 | ROZPOCET
30 | K | 573211108 | Postřik živičný spojovací z asfaltu v množství 0,40 kg/m2 | m2 | 7127.946 |  | 0 | CS ÚRS 2023 01 |  |  | základní |  | 0 | 0 | 0 | 0 | 0 | 4 | K | 2 |  |  |  | ROZPOCET |  |  |  |  | 0 | 0 | 0 | 0 | 0 | 1 | 0 | 4 | 374371048
| PP |  | Postřik spojovací PS bez posypu kamenivem z asfaltu silničního, v množství 0,40 kg/m2 | [15 empty] | PP | 2
| Online PSC |  | https://podminky.urs.cz/item/CS_URS_2023_01/573211108 | [15 empty] | Online PSC | 2
| VV |  | ACP16_50+ACP16 |  | 7127.946 | [13 empty] | VV | 2 | 2 | True | 1 | ROZPOCET
| VV |  | plocha infiltračního postřiku = plocha podkladní asfaltové vrstvy | [15 empty] | VV | 2 | 1 | True | 0 | ROZPOCET
31 | K | 577134121 | Asfaltový beton vrstva obrusná ACO 11 (ABS) tř. I tl 40 mm š přes 3 m z nemodifikovaného asfaltu | m2 | 6884.53 |  | 0 | CS ÚRS 2023 01 |  |  | základní |  | 0 | 0 | 0 | 0 | 0 | 4 | K | 2 |  |  |  | ROZPOCET |  |  |  |  | 0 | 0 | 0 | 0 | 0 | 1 | 0 | 4 | 1509560647
| PP |  | Asfaltový beton vrstva obrusná ACO 11 (ABS) s rozprostřením a se zhutněním z nemodifikovaného asfaltu v pruhu šířky přes 3 m tř. I, po zhutnění tl. 40 mm | [15 empty] | PP | 2
| Online PSC |  | https://podminky.urs.cz/item/CS_URS_2023_01/577134121 | [15 empty] | Online PSC | 2
| P |  | Poznámka k položce: ACO 11 + | [15 empty] | P | 2
| VV | ACO11 | 6884,53 |  | 6884.53 | [13 empty] | VV | 2 | 2 | True | 1 | ROZPOCET
| VV |  | plocha obrusné vrstvy - změřeno v elektronické PD | [15 empty] | VV | 2 | 1 | True | 0 | ROZPOCET
32 | K | 577155112 | Asfaltový beton vrstva ložní ACL 16 (ABH) tl 60 mm š do 3 m z nemodifikovaného asfaltu | m2 | 33.284 |  | 0 | CS ÚRS 2023 01 |  |  | základní |  | 0 | 0 | 0 | 0 | 0 | 4 | K | 2 |  |  |  | ROZPOCET |  |  |  |  | 0 | 0 | 0 | 0 | 0 | 1 | 0 | 4 | -1165890305
| PP |  | Asfaltový beton vrstva ložní ACL 16 (ABH) s rozprostřením a zhutněním z nemodifikovaného asfaltu v pruhu šířky do 3 m, po zhutnění tl. 60 mm | [15 empty] | PP | 2
| Online PSC |  | https://podminky.urs.cz/item/CS_URS_2023_01/577155112 | [15 empty] | Online PSC | 2
| VV | ACL16 | 31,8+10,6*0,07*2 |  | 33.284 | [13 empty] | VV | 2 | 2 | True | 1 | ROZPOCET
| VV |  | konstrukce B + rozšíření vrstvy | [15 empty] | VV | 2 | 1 | True | 0 | ROZPOCET
33 | K | 594511111 | Dlažba z lomového kamene s provedením lože z betonu | m2 | 13 |  | 0 | CS ÚRS 2022 01 |  |  | základní |  | 0 | 0.61404 | 7.9825 | 0 | 0 | 4 | K | 2 |  |  |  | ROZPOCET |  |  |  |  | 0 | 0 | 0 | 0 | 0 | 1 | 0 | 4 | 1835783389
| PP |  | Dlažba nebo přídlažba z lomového kamene lomařsky upraveného rigolového v ploše vodorovné nebo ve sklonu tl. do 250 mm, bez vyplnění spár, s provedením lože tl. 50 mm z betonu | [15 empty] | PP | 2
| Online PSC |  | https://podminky.urs.cz/item/CS_URS_2022_01/594511111 | [15 empty] | Online PSC | 2
| VV |  | 13 |  | 13 | [13 empty] | VV | 2 | 2 | True | 1 | ROZPOCET
34 | K | 596212210 | Kladení zámkové dlažby pozemních komunikací ručně tl 80 mm skupiny A pl do 50 m2 | m2 | 6 |  | 0 | CS ÚRS 2023 01 |  |  | základní |  | 0 | 0.11162 | 0.66972 | 0 | 0 | 4 | K | 2 |  |  |  | ROZPOCET |  |  |  |  | 0 | 0 | 0 | 0 | 0 | 1 | 0 | 4 | -497148522
| PP |  | Kladení dlažby z betonových zámkových dlaždic pozemních komunikací ručně s ložem z kameniva těženého nebo drceného tl. do 50 mm, s vyplněním spár, s dvojitým hutněním vibrováním a se smetením přebytečného materiálu na krajnici tl. 80 mm skupiny A, pro plochy do 50 m2 | [15 empty] | PP | 2
| Online PSC |  | https://podminky.urs.cz/item/CS_URS_2023_01/596212210 | [15 empty] | Online PSC | 2
| P |  | Poznámka k položce: varovné pásy | [15 empty] | P | 2
| VV |  | 6 |  | 6 | [13 empty] | VV | 2 | 2 | True | 1 | ROZPOCET
35 | M | 59245226 | dlažba tvar obdélník betonová pro nevidomé 200x100x80mm barevná | m2 | 6.3 |  | 0 | CS ÚRS 2023 01 |  |  | základní |  | 0 | 0.175 | 1.1025 | 0 | 0 | 8 | M | 2 |  |  |  | ROZPOCET |  |  |  |  | 0 | 0 | 0 | 0 | 0 | 1 | 0 | 4 | -1435924376
| PP |  | dlažba tvar obdélník betonová pro nevidomé 200x100x80mm barevná | [15 empty] | PP | 2
| VV |  | plocha dlažby + ztratné | [15 empty] | VV | 2 | 1 | True | 0 | ROZPOCET
| VV |  | 6*1,05 |  | 6.3 | [13 empty] | VV | 2 | 2 | True | 1 | ROZPOCET
36 | K | R.3 | Sanace výměnou materiálu | m3 | 637.571 |  | 0 |  |  |  | základní |  | 0 | 0.27994 | 178.4816 | 0 | 0 | 4 | K | 2 |  |  |  | ROZPOCET |  |  |  |  | 0 | 0 | 0 | 0 | 0 | 1 | 0 | 4 | 383393796
| PP |  | Odkopávka do 0,75m, likvidace výkopku, nový materiál (LK vrtsva 0,45m, 0/63 vrstva 0,2m), uložení, zhutnění. | [15 empty] | PP | 2
| VV |  | rozsah do 10% plochy pláně | [15 empty] | VV | 2 | 1 | True | 0 | ROZPOCET
| VV |  | 8500,944/10*0,75 |  | 637.571 | [13 empty] | VV | 2 | 2 | True | 1 | ROZPOCET
| D | 5.1 | Doprovodná část projektu - Komunikace |  |  |  | 0 | [5 empty] | 0 |  | 110.5891 |  | 0 | 1 | D | 1 |  |  |  | ROZPOCET | [10 empty] | 0
37 | K | 564851111-1-5.1 | Podklad ze štěrkodrtě ŠD plochy přes 100 m2 tl 150 mm | m2 | 163.952 |  | 0 | CS ÚRS 2023 01 |  |  | základní |  | 0 | 0.345 | 56.5634 | 0 | 0 | 4 | K | 2 |  |  |  | ROZPOCET |  |  |  |  | 0 | 0 | 0 | 0 | 0 | 1 | 0 | 4 | 701268936
| PP |  | Podklad ze štěrkodrti ŠD s rozprostřením a zhutněním plochy přes 100 m2, po zhutnění tl. 150 mm | [15 empty] | PP | 2
| Online PSC |  | https://podminky.urs.cz/item/CS_URS_2023_01/564851111-1-5.1 | [15 empty] | Online PSC | 2
| P |  | Poznámka k položce: ŠD fr. 0-63 Rekonstrukce napojení stávající účelové komunikace | [15 empty] | P | 2
| VV |  | 156,596+7,356 |  | 163.952 | [13 empty] | VV | 2 | 2 | True | 1 | ROZPOCET
| VV |  | plocha ochranné vrstvy = plochaŠD 0-32 + rozšíření vrstvy | [15 empty] | VV | 2 | 1 | True | 0 | ROZPOCET
38 | K | 564851111-5.1 | Podklad ze štěrkodrtě ŠD plochy přes 100 m2 tl 150 mm | m2 | 156.596 |  | 0 | CS ÚRS 2023 01 |  |  | základní |  | 0 | 0.345 | 54.0256 | 0 | 0 | 4 | K | 2 |  |  |  | ROZPOCET |  |  |  |  | 0 | 0 | 0 | 0 | 0 | 1 | 0 | 4 | -934530004
| PP |  | Podklad ze štěrkodrti ŠD s rozprostřením a zhutněním plochy přes 100 m2, po zhutnění tl. 150 mm | [15 empty] | PP | 2
| Online PSC |  | https://podminky.urs.cz/item/CS_URS_2023_01/564851111-5.1 | [15 empty] | Online PSC | 2
| P |  | Poznámka k položce: ŠD fr. 0-32 Rekonstrukce napojení stávající účelové komunikace | [15 empty] | P | 2
| VV |  | 149,24+7,356 |  | 156.596 | [13 empty] | VV | 2 | 2 | True | 1 | ROZPOCET
| VV |  | plocha podkladní vrstvy = plocha ACP + rozšíření vrstvy | [15 empty] | VV | 2 | 1 | True | 0 | ROZPOCET
39 | K | 565155121-5.1 | Asfaltový beton vrstva podkladní ACP 16 (obalované kamenivo OKS) tl 70 mm š přes 3 m | m2 | 149.24 |  | 0 | CS ÚRS 2023 01 |  |  | základní |  | 0 | 0 | 0 | 0 | 0 | 4 | K | 2 |  |  |  | ROZPOCET |  |  |  |  | 0 | 0 | 0 | 0 | 0 | 1 | 0 | 4 | -1450656864
| PP |  | Asfaltový beton vrstva podkladní ACP 16 (obalované kamenivo střednězrnné - OKS) s rozprostřením a zhutněním v pruhu šířky přes 3 m, po zhutnění tl. 70 mm | [15 empty] | PP | 2
| Online PSC |  | https://podminky.urs.cz/item/CS_URS_2023_01/565155121-5.1 | [15 empty] | Online PSC | 2
| P |  | Poznámka k položce: ACP16+ Rekonstrukce napojení stávající účelové komunikace | [15 empty] | P | 2
| VV |  | 145,8+3,44 |  | 149.24 | [13 empty] | VV | 2 | 2 | True | 1 | ROZPOCET
| VV |  | plocha podkladní asfaltové vrstvy = plocha ACO + rozšíření vrstvy | [15 empty] | VV | 2 | 1 | True | 0 | ROZPOCET
40 | K | 573211107-5.1 | Postřik živičný spojovací z asfaltu v množství 0,30 kg/m2 | m2 | 145.8 |  | 0 | CS ÚRS 2023 01 |  |  | základní |  | 0 | 0 | 0 | 0 | 0 | 4 | K | 2 |  |  |  | ROZPOCET |  |  |  |  | 0 | 0 | 0 | 0 | 0 | 1 | 0 | 4 | 1236353362
| PP |  | Postřik spojovací PS bez posypu kamenivem z asfaltu silničního, v množství 0,30 kg/m2 | [15 empty] | PP | 2
| Online PSC |  | https://podminky.urs.cz/item/CS_URS_2023_01/573211107-5.1 | [15 empty] | Online PSC | 2
| P |  | Poznámka k položce: Rekonstrukce napojení stávající účelové komunikace | [15 empty] | P | 2
| VV |  | 145,8 |  | 145.8 | [13 empty] | VV | 2 | 2 | True | 1 | ROZPOCET
| VV |  | plocha spojovacího postřiku = plocha obrusné | [15 empty] | VV | 2 | 1 | True | 0 | ROZPOCET
41 | K | 573211108-5.1 | Postřik živičný spojovací z asfaltu v množství 0,40 kg/m2 | m2 | 149.24 |  | 0 | CS ÚRS 2023 01 |  |  | základní |  | 0 | 0 | 0 | 0 | 0 | 4 | K | 2 |  |  |  | ROZPOCET |  |  |  |  | 0 | 0 | 0 | 0 | 0 | 1 | 0 | 4 | 476062236
| PP |  | Postřik spojovací PS bez posypu kamenivem z asfaltu silničního, v množství 0,40 kg/m2 | [15 empty] | PP | 2
| Online PSC |  | https://podminky.urs.cz/item/CS_URS_2023_01/573211108-5.1 | [15 empty] | Online PSC | 2
| P |  | Poznámka k položce: Rekonstrukce napojení stávající účelové komunikace | [15 empty] | P | 2
| VV |  | 149,24 |  | 149.24 | [13 empty] | VV | 2 | 2 | True | 1 | ROZPOCET
| VV |  | plocha infiltračního postřiku = plocha podkladní asfaltové vrstvy | [15 empty] | VV | 2 | 1 | True | 0 | ROZPOCET
42 | K | 577134121-5.1 | Asfaltový beton vrstva obrusná ACO 11 (ABS) tř. I tl 40 mm š přes 3 m z nemodifikovaného asfaltu | m2 | 145.8 |  | 0 | CS ÚRS 2023 01 |  |  | základní |  | 0 | 0 | 0 | 0 | 0 | 4 | K | 2 |  |  |  | ROZPOCET |  |  |  |  | 0 | 0 | 0 | 0 | 0 | 1 | 0 | 4 | 1437811892
| PP |  | Asfaltový beton vrstva obrusná ACO 11 (ABS) s rozprostřením a se zhutněním z nemodifikovaného asfaltu v pruhu šířky přes 3 m tř. I, po zhutnění tl. 40 mm | [15 empty] | PP | 2
| Online PSC |  | https://podminky.urs.cz/item/CS_URS_2023_01/577134121-5.1 | [15 empty] | Online PSC | 2
| P |  | Poznámka k položce: ACO 11 + Rekonstrukce napojení stávající účelové komunikace | [15 empty] | P | 2
| VV |  | 145,80 |  | 145.8 | [13 empty] | VV | 2 | 2 | True | 1 | ROZPOCET
| VV |  | plocha obrusné vrstvy - změřeno v elektronické PD | [15 empty] | VV | 2 | 1 | True | 0 | ROZPOCET
43 | K | 181152302-5.1 | Úprava pláně pro silnice a dálnice v zářezech se zhutněním | m2 | 163.952 |  | 0 | CS ÚRS 2023 01 |  |  | základní |  | 0 | 0 | 0 | 0 | 0 | 4 | K | 2 |  |  |  | ROZPOCET |  |  |  |  | 0 | 0 | 0 | 0 | 0 | 1 | 0 | 4 | -1054164075
| PP |  | Úprava pláně na stavbách silnic a dálnic strojně v zářezech mimo skalních se zhutněním | [15 empty] | PP | 2
| Online PSC |  | https://podminky.urs.cz/item/CS_URS_2023_01/181152302-5.1 | [15 empty] | Online PSC | 2
| P |  | Poznámka k položce: Rekonstrukce napojení stávající účelové komunikace | [15 empty] | P | 2
| VV |  | 163,952 |  | 163.952 | [13 empty] | VV | 2 | 2 | True | 1 | ROZPOCET
| D | 9 | Ostatní konstrukce a práce, bourání |  |  |  | 0 | [5 empty] | 0 |  | 100.8482 |  | 1000 | 1 | D | 1 |  |  |  | ROZPOCET | [10 empty] | 0
44 | K | 914111111 | Montáž svislé dopravní značky do velikosti 1 m2 objímkami na sloupek nebo konzolu | kus | 14 |  | 0 | CS ÚRS 2023 01 |  |  | základní |  | 0 | 0.0007 | 0.0098 | 0 | 0 | 4 | K | 2 |  |  |  | ROZPOCET |  |  |  |  | 0 | 0 | 0 | 0 | 0 | 1 | 0 | 4 | 99620782
| PP |  | Montáž svislé dopravní značky základní velikosti do 1 m2 objímkami na sloupky nebo konzoly | [15 empty] | PP | 2
| Online PSC |  | https://podminky.urs.cz/item/CS_URS_2023_01/914111111 | [15 empty] | Online PSC | 2
| VV |  | 14 |  | 14 | [13 empty] | VV | 2 | 2 | True | 1 | ROZPOCET
45 | K | 914511111 | Montáž sloupku dopravních značek délky do 3,5 m s betonovým základem | kus | 10 |  | 0 | CS ÚRS 2023 01 |  |  | základní |  | 0 | 0.10941 | 1.0941 | 0 | 0 | 4 | K | 2 |  |  |  | ROZPOCET |  |  |  |  | 0 | 0 | 0 | 0 | 0 | 1 | 0 | 4 | 966188978
| PP |  | Montáž sloupku dopravních značek délky do 3,5 m do betonového základu | [15 empty] | PP | 2
| Online PSC |  | https://podminky.urs.cz/item/CS_URS_2023_01/914511111 | [15 empty] | Online PSC | 2
| VV |  | 10 |  | 10 | [13 empty] | VV | 2 | 2 | True | 1 | ROZPOCET
46 | M | 40445620 | zákazové, příkazové dopravní značky B1-B34, C1-15 700mm | kus | 10 |  | 0 | CS ÚRS 2023 01 |  |  | základní |  | 0 | 0.0025 | 0.025 | 0 | 0 | 8 | M | 2 |  |  |  | ROZPOCET |  |  |  |  | 0 | 0 | 0 | 0 | 0 | 1 | 0 | 4 | -187315720
| PP |  | zákazové, příkazové dopravní značky B1-B34, C1-15 700mm | [15 empty] | PP | 2
| P |  | Poznámka k položce: C9a a C9b | [15 empty] | P | 2
| VV |  | C9a | [15 empty] | VV | 2 | 1 | True | 0 | ROZPOCET
| VV |  | 4 |  | 4 | [13 empty] | VV | 2 | 2 | True | 0 | ROZPOCET
| VV |  | C9b | [15 empty] | VV | 2 | 1 | True | 0 | ROZPOCET
| VV |  | 4 |  | 4 | [13 empty] | VV | 2 | 2 | True | 0 | ROZPOCET
| VV |  | B13 | [15 empty] | VV | 2 | 1 | True | 0 | ROZPOCET
| VV |  | 2 |  | 2 | [13 empty] | VV | 2 | 2 | True | 0 | ROZPOCET
| VV |  | Součet |  | 10 | [13 empty] | VV | 2 | 4 | True | 1 | ROZPOCET
47 | M | 40445650 | dodatkové tabulky E7, E12, E13 500x300mm | kus | 4 |  | 0 | CS ÚRS 2023 01 |  |  | základní |  | 0 | 0.0017 | 0.0068 | 0 | 0 | 8 | M | 2 |  |  |  | ROZPOCET |  |  |  |  | 0 | 0 | 0 | 0 | 0 | 1 | 0 | 4 | -627195261
| PP |  | dodatkové tabulky E7, E12, E13 500x300mm | [15 empty] | PP | 2
| VV |  | E13 | [15 empty] | VV | 2 | 1 | True | 0 | ROZPOCET
| VV |  | 4 |  | 4 | [13 empty] | VV | 2 | 2 | True | 1 | ROZPOCET
48 | M | 40445225 | sloupek pro dopravní značku Zn D 60mm v 3,5m | kus | 10 |  | 0 | CS ÚRS 2023 01 |  |  | základní |  | 0 | 0.0061 | 0.061 | 0 | 0 | 8 | M | 2 |  |  |  | ROZPOCET |  |  |  |  | 0 | 0 | 0 | 0 | 0 | 1 | 0 | 4 | 364895504
| PP |  | sloupek pro dopravní značku Zn D 60mm v 3,5m | [15 empty] | PP | 2
| VV |  | 10 |  | 10 | [13 empty] | VV | 2 | 2 | True | 1 | ROZPOCET
49 | M | 40445253 | víčko plastové na sloupek D 60mm | kus | 10 |  | 0 | CS ÚRS 2023 01 |  |  | základní |  | 0 | 0.0001 | 0.001 | 0 | 0 | 8 | M | 2 |  |  |  | ROZPOCET |  |  |  |  | 0 | 0 | 0 | 0 | 0 | 1 | 0 | 4 | -674770310
| PP |  | víčko plastové na sloupek D 60mm | [15 empty] | PP | 2
| VV |  | 10 |  | 10 | [13 empty] | VV | 2 | 2 | True | 1 | ROZPOCET
50 | K | 915111121 | Vodorovné dopravní značení dělící čáry přerušované š 125 mm základní bílá barva | m | 1749 |  | 0 | CS ÚRS 2023 01 |  |  | základní |  | 0 | 5e-05 | 0.08745 | 0 | 0 | 4 | K | 2 |  |  |  | ROZPOCET |  |  |  |  | 0 | 0 | 0 | 0 | 0 | 1 | 0 | 4 | -1473350386
| PP |  | Vodorovné dopravní značení stříkané barvou dělící čára šířky 125 mm přerušovaná bílá základní | [15 empty] | PP | 2
| Online PSC |  | https://podminky.urs.cz/item/CS_URS_2023_01/915111121 | [15 empty] | Online PSC | 2
| VV |  | 1749 |  | 1749 | [13 empty] | VV | 2 | 2 | True | 1 | ROZPOCET
51 | K | 915611111 | Předznačení vodorovného liniového značení | m | 1749 |  | 0 | CS ÚRS 2023 01 |  |  | základní |  | 0 | 0 | 0 | 0 | 0 | 4 | K | 2 |  |  |  | ROZPOCET |  |  |  |  | 0 | 0 | 0 | 0 | 0 | 1 | 0 | 4 | 684479891
| PP |  | Předznačení pro vodorovné značení stříkané barvou nebo prováděné z nátěrových hmot liniové dělicí čáry, vodicí proužky | [15 empty] | PP | 2
| Online PSC |  | https://podminky.urs.cz/item/CS_URS_2023_01/915611111 | [15 empty] | Online PSC | 2
| VV |  | 1749 |  | 1749 | [13 empty] | VV | 2 | 2 | True | 1 | ROZPOCET
52 | K | 916131213 | Osazení silničního obrubníku betonového stojatého s boční opěrou do lože z betonu prostého | m | 12 |  | 0 | CS ÚRS 2023 01 |  |  | základní |  | 0 | 0.1554 | 1.8648 | 0 | 0 | 4 | K | 2 |  |  |  | ROZPOCET |  |  |  |  | 0 | 0 | 0 | 0 | 0 | 1 | 0 | 4 | -1054546532
| PP |  | Osazení silničního obrubníku betonového se zřízením lože, s vyplněním a zatřením spár cementovou maltou stojatého s boční opěrou z betonu prostého, do lože z betonu prostého | [15 empty] | PP | 2
| Online PSC |  | https://podminky.urs.cz/item/CS_URS_2023_01/916131213 | [15 empty] | Online PSC | 2
| VV |  | 12 |  | 12 | [13 empty] | VV | 2 | 2 | True | 1 | ROZPOCET
| VV |  | změřeno v digitální formě PD | [15 empty] | VV | 2 | 1 | True | 0 | ROZPOCET
53 | M | 59217016 | obrubník betonový chodníkový 1000x80x250mm | m | 12 |  | 0 | CS ÚRS 2023 01 |  |  | základní |  | 0 | 0.045 | 0.54 | 0 | 0 | 8 | M | 2 |  |  |  | ROZPOCET |  |  |  |  | 0 | 0 | 0 | 0 | 0 | 1 | 0 | 4 | 866486649
| PP |  | obrubník betonový chodníkový 1000x80x250mm | [15 empty] | PP | 2
| VV |  | 12 |  | 12 | [13 empty] | VV | 2 | 2 | True | 1 | ROZPOCET
| VV |  | změřeno v digitální formě PD | [15 empty] | VV | 2 | 1 | True | 0 | ROZPOCET
54 | K | 919441221 | Čelo propustku z lomového kamene pro propustek z trub DN 600 až 800 | kus | 4 |  | 0 | CS ÚRS 2023 01 |  |  | základní |  | 0 | 16.7514 | 67.0057 | 0 | 0 | 4 | K | 2 |  |  |  | ROZPOCET |  |  |  |  | 0 | 0 | 0 | 0 | 0 | 1 | 0 | 4 | 271141509
| PP |  | Čelo propustku včetně římsy ze zdiva z lomového kamene, pro propustek z trub DN 600 až 800 mm | [15 empty] | PP | 2
| Online PSC |  | https://podminky.urs.cz/item/CS_URS_2023_01/919441221 | [15 empty] | Online PSC | 2
| VV |  | 4 |  | 4 | [13 empty] | VV | 2 | 2 | True | 1 | ROZPOCET
55 | K | 919521140 | Zřízení silničního propustku z trub betonových nebo ŽB DN 600 | m | 20.3 |  | 0 | CS ÚRS 2023 01 |  |  | základní |  | 0 | 0.88535 | 17.9726 | 0 | 0 | 4 | K | 2 |  |  |  | ROZPOCET |  |  |  |  | 0 | 0 | 0 | 0 | 0 | 1 | 0 | 4 | -361574254
| PP |  | Zřízení silničního propustku z trub betonových nebo železobetonových DN 600 mm | [15 empty] | PP | 2
| Online PSC |  | https://podminky.urs.cz/item/CS_URS_2023_01/919521140 | [15 empty] | Online PSC | 2
| VV |  | 10,5+9,8 |  | 20.3 | [13 empty] | VV | 2 | 2 | True | 1 | ROZPOCET
56 | K | 938909311 | Čištění vozovek metením strojně podkladu nebo krytu betonového nebo živičného | m2 | 50000 |  | 0 | CS ÚRS 2023 01 |  |  | základní |  | 0 | 0 | 0 | 0.02 | 1000 | 4 | K | 2 |  |  |  | ROZPOCET |  |  |  |  | 0 | 0 | 0 | 0 | 0 | 1 | 0 | 4 | -556528184
| PP |  | Čištění vozovek metením bláta, prachu nebo hlinitého nánosu s odklizením na hromady na vzdálenost do 20 m nebo naložením na dopravní prostředek strojně povrchu podkladu nebo krytu betonového nebo živičného | [15 empty] | PP | 2
| Online PSC |  | https://podminky.urs.cz/item/CS_URS_2023_01/938909311 | [15 empty] | Online PSC | 2
| P |  | Poznámka k položce: čištění nových i stávajících vozovek | [15 empty] | P | 2
57 | M | 59222001 | trouba ŽB hrdlová DN 600 | m | 20.3 |  | 0 | CS ÚRS 2023 01 |  |  | základní |  | 0 | 0.6 | 12.18 | 0 | 0 | 8 | M | 2 |  |  |  | ROZPOCET |  |  |  |  | 0 | 0 | 0 | 0 | 0 | 1 | 0 | 4 | 1592998583
| PP |  | trouba ŽB hrdlová DN 600 | [15 empty] | PP | 2
| VV |  | 10,5+9,8 |  | 20.3 | [13 empty] | VV | 2 | 2 | True | 1 | ROZPOCET
| D | 9.1 | Doprovodná část projektu - Ostatní konstrukce a práce, bourání |  |  |  | 0 | [5 empty] | 0 |  | 0.013323 |  | 0 | 1 | D | 1 |  |  |  | ROZPOCET | [10 empty] | 0
58 | K | 919112213 | Řezání spár pro vytvoření komůrky š 10 mm hl 25 mm pro těsnící zálivku v živičném krytu | m | 8 |  | 0 | CS ÚRS 2023 01 |  |  | základní |  | 0 | 1.863e-06 | 1.4904e-05 | 0 | 0 | 4 | K | 2 |  |  |  | ROZPOCET |  |  |  |  | 0 | 0 | 0 | 0 | 0 | 1 | 0 | 4 | 2102859433
| PP |  | Řezání dilatačních spár v živičném krytu vytvoření komůrky pro těsnící zálivku šířky 10 mm, hloubky 25 mm | [15 empty] | PP | 2
| Online PSC |  | https://podminky.urs.cz/item/CS_URS_2023_01/919112213 | [15 empty] | Online PSC | 2
| P |  | Poznámka k položce: proříznutí spáry na stávající účelové komunikaci | [15 empty] | P | 2
| VV |  | 8 |  | 8 | [13 empty] | VV | 2 | 2 | True | 1 | ROZPOCET
59 | K | 919122112 | Těsnění spár zálivkou za tepla pro komůrky š 10 mm hl 25 mm s těsnicím profilem | m | 8 |  | 0 | CS ÚRS 2023 01 |  |  | základní |  | 0 | 0.0001132 | 0.0009056 | 0 | 0 | 4 | K | 2 |  |  |  | ROZPOCET |  |  |  |  | 0 | 0 | 0 | 0 | 0 | 1 | 0 | 4 | -1820117940
| PP |  | Utěsnění dilatačních spár zálivkou za tepla v cementobetonovém nebo živičném krytu včetně adhezního nátěru s těsnicím profilem pod zálivkou, pro komůrky šířky 10 mm, hloubky 25 mm | [15 empty] | PP | 2
| Online PSC |  | https://podminky.urs.cz/item/CS_URS_2023_01/919122112 | [15 empty] | Online PSC | 2
| P |  | Poznámka k položce: zalití spáry v místě napojení nového krytu na stávající asfaltový povrch na účelové komunikaci | [15 empty] | P | 2
| VV |  | 8 |  | 8 | [13 empty] | VV | 2 | 2 | True | 1 | ROZPOCET
60 | K | 919735112 | Řezání stávajícího živičného krytu hl přes 50 do 100 mm | m | 32 |  | 0 | CS ÚRS 2023 01 |  |  | základní |  | 0 | 1.645e-06 | 5.264e-05 | 0 | 0 | 4 | K | 2 |  |  |  | ROZPOCET |  |  |  |  | 0 | 0 | 0 | 0 | 0 | 1 | 0 | 4 | 1496898425
| PP |  | Řezání stávajícího živičného krytu nebo podkladu hloubky přes 50 do 100 mm | [15 empty] | PP | 2
| Online PSC |  | https://podminky.urs.cz/item/CS_URS_2023_01/919735112 | [15 empty] | Online PSC | 2
| P |  | Poznámka k položce: zaříznutí asfaltu na stávající účelové komunikaci a u varovných pásů | [15 empty] | P | 2
| VV |  | 32 |  | 32 | [13 empty] | VV | 2 | 2 | True | 1 | ROZPOCET
| VV |  | změřeno v digitální verzi PD - funkce měření délek | [15 empty] | VV | 2 | 1 | True | 0 | ROZPOCET
61 | K | 938906R | Pročištění stavojícího zatrubnění | m | 95 |  | 0 |  |  |  | základní |  | 0 | 0.00013 | 0.01235 | 0 | 0 | 4 | K | 2 |  |  |  | ROZPOCET |  |  |  |  | 0 | 0 | 0 | 0 | 0 | 1 | 0 | 4 | -1379047688
| PP |  | Čištění usazenin, pročištění stávajícího potrubí. V případě neprůchodnosti odkrytí potrubí a oprava. | [15 empty] | PP | 2
| VV |  | 95 |  | 95 | [13 empty] | VV | 2 | 2 | True | 1 | ROZPOCET
| D | 99 | Přesuny hmot a suti |  |  |  | 0 | [5 empty] | 0 |  | 0 |  | 0 | 1 | D | 1 |  |  |  | ROZPOCET | [10 empty] | 0
62 | K | 998225111 | Přesun hmot pro pozemní komunikace s krytem z kamene, monolitickým betonovým nebo živičným | t | 8214.851 |  | 0 | CS ÚRS 2023 01 |  |  | základní |  | 0 | 0 | 0 | 0 | 0 | 4 | K | 2 |  |  |  | ROZPOCET |  |  |  |  | 0 | 0 | 0 | 0 | 0 | 1 | 0 | 4 | 648634552
| PP |  | Přesun hmot pro komunikace s krytem z kameniva, monolitickým betonovým nebo živičným dopravní vzdálenost do 200 m jakékoliv délky objektu | [15 empty] | PP | 2
| Online PSC |  | https://podminky.urs.cz/item/CS_URS_2023_01/998225111 | [15 empty] | Online PSC | 2
| D | 997 | Doprovodná část projektu - Přesun sutě |  |  |  | 0 | [5 empty] | 0 |  | 0 |  | 0 | 1 | D | 1 |  |  |  | ROZPOCET | [10 empty] | 0
63 | K | 997221571 | Vodorovná doprava vybouraných hmot do 1 km | t | 48.86 |  | 0 | CS ÚRS 2023 01 |  |  | základní |  | 0 | 0 | 0 | 0 | 0 | 4 | K | 2 |  |  |  | ROZPOCET |  |  |  |  | 0 | 0 | 0 | 0 | 0 | 1 | 0 | 4 | -1669327060
| PP |  | Vodorovná doprava vybouraných hmot bez naložení, ale se složením a s hrubým urovnáním na vzdálenost do 1 km | [15 empty] | PP | 2
| Online PSC |  | https://podminky.urs.cz/item/CS_URS_2023_01/997221571 | [15 empty] | Online PSC | 2
| VV |  | 48,86 |  | 48.86 | [13 empty] | VV | 2 | 2 | True | 1 | ROZPOCET
64 | K | 997221579 | Příplatek ZKD 1 km u vodorovné dopravy vybouraných hmot | t | 1416.94 |  | 0 | CS ÚRS 2023 01 |  |  | základní |  | 0 | 0 | 0 | 0 | 0 | 4 | K | 2 |  |  |  | ROZPOCET |  |  |  |  | 0 | 0 | 0 | 0 | 0 | 1 | 0 | 4 | -1574094795
| PP |  | Vodorovná doprava vybouraných hmot bez naložení, ale se složením a s hrubým urovnáním na vzdálenost Příplatek k ceně za každý další i započatý 1 km přes 1 km | [15 empty] | PP | 2
| Online PSC |  | https://podminky.urs.cz/item/CS_URS_2023_01/997221579 | [15 empty] | Online PSC | 2
| VV |  | 48,86*29 |  | 1416.94 | [13 empty] | VV | 2 | 2 | True | 1 | ROZPOCET
65 | K | 997221611 | Nakládání suti na dopravní prostředky pro vodorovnou dopravu | t | 48.86 |  | 0 | CS ÚRS 2023 01 |  |  | základní |  | 0 | 0 | 0 | 0 | 0 | 4 | K | 2 |  |  |  | ROZPOCET |  |  |  |  | 0 | 0 | 0 | 0 | 0 | 1 | 0 | 4 | -789587443
| PP |  | Nakládání na dopravní prostředky pro vodorovnou dopravu suti | [15 empty] | PP | 2
| Online PSC |  | https://podminky.urs.cz/item/CS_URS_2023_01/997221611 | [15 empty] | Online PSC | 2
| VV |  | odstraněné konstrukce | [15 empty] | VV | 2 | 1 | True | 0 | ROZPOCET
| VV |  | 29,94+18,92 |  | 48.86 | [13 empty] | VV | 2 | 2 | True | 1 | ROZPOCET
66 | K | 997221873 | Poplatek za uložení stavebního odpadu na recyklační skládce (skládkovné) zeminy a kamení zatříděného do Katalogu odpadů pod kódem 17 05 04 | t | 29.94 |  | 0 | CS ÚRS 2023 01 |  |  | základní |  | 0 | 0 | 0 | 0 | 0 | 4 | K | 2 |  |  |  | ROZPOCET |  |  |  |  | 0 | 0 | 0 | 0 | 0 | 1 | 0 | 4 | -103263016
| PP |  | Poplatek za uložení stavebního odpadu na recyklační skládce (skládkovné) zeminy a kamení zatříděného do Katalogu odpadů pod kódem 17 05 04 | [15 empty] | PP | 2
| Online PSC |  | https://podminky.urs.cz/item/CS_URS_2023_01/997221873 | [15 empty] | Online PSC | 2
| VV |  | 29,94 |  | 29.94 | [13 empty] | VV | 2 | 2 | True | 1 | ROZPOCET
67 | K | 997221875 | Poplatek za uložení stavebního odpadu na recyklační skládce (skládkovné) asfaltového bez obsahu dehtu zatříděného do Katalogu odpadů pod kódem 17 03 02 | t | 18.92 |  | 0 | CS ÚRS 2023 01 |  |  | základní |  | 0 | 0 | 0 | 0 | 0 | 4 | K | 2 |  |  |  | ROZPOCET |  |  |  |  | 0 | 0 | 0 | 0 | 0 | 1 | 0 | 4 | 1933365560
| PP |  | Poplatek za uložení stavebního odpadu na recyklační skládce (skládkovné) asfaltového bez obsahu dehtu zatříděného do Katalogu odpadů pod kódem 17 03 02 | [15 empty] | PP | 2
| Online PSC |  | https://podminky.urs.cz/item/CS_URS_2023_01/997221875 | [15 empty] | Online PSC | 2
| VV |  | 18,92 |  | 18.92 | [13 empty] | VV | 2 | 2 | True | 1 | ROZPOCET

## 771-20-2 - SO 202 Lávka
[9 empty] | >> skryté sloupce << | [9 empty] | {6468e838-b410-4bfe-bc65-59c4da460cc1}
2
| KRYCÍ LIST SOUPISU PRACÍ | [8 empty] | v --- níže se nacházejí doplnkové a pomocné údaje k sestavám --- v | [8 empty] | False
Stavba:
Cyklostezka Třebíč - Vladislav, I.Etapa
Objekt:
771/20-2 - SO 202 Lávka
| KSO: |  |  |  |  | CC-CZ:
| Místo: |  | k.ú. Ptáčov |  |  | Datum: | 22. 11. 2022
| Zadavatel: |  |  |  |  | IČ:
|  | Město Třebíč |  |  |  | DIČ:
| Uchazeč: |  |  |  |  | IČ: | Vyplň údaj
|  | Vyplň údaj |  |  |  | DIČ: | Vyplň údaj
| Projektant: |  |  |  |  | IČ:
|  | NDCon s.r.o. |  |  |  | DIČ:
| Zpracovatel: |  |  |  |  | IČ:
DIČ:
Poznámka:
| Cena bez DPH | [5 empty] | 0
|  |  | Základ daně |  |  | Sazba daně | Výše daně
| DPH | základní | 0 |  |  | 21% | 0
|  | snížená | 0 |  |  | 15% | 0
|  | zákl. přenesená | 0 |  |  | 21% | 0
|  | sníž. přenesená | 0 |  |  | 15% | 0
|  | nulová | 0 |  |  | 0% | 0
| Cena s DPH |  |  | v | CZK |  | 0
REKAPITULACE ČLENĚNÍ SOUPISU PRACÍ
Stavba:
Cyklostezka Třebíč - Vladislav, I.Etapa
Objekt:
771/20-2 - SO 202 Lávka
Místo: |  |  | k.ú. Ptáčov |  |  | Datum: | 22. 11. 2022
Zadavatel: |  |  | Město Třebíč |  |  | Projektant: | NDCon s.r.o.
Uchazeč: |  |  | Vyplň údaj |  |  | Zpracovatel:
Kód dílu - Popis | [6 empty] | Cena celkem [CZK]
Náklady stavby celkem | [6 empty] | 0 | [12 empty] | -1
| HSV - Práce a dodávky HSV | [5 empty] | 0
| 1 - Zemní práce | [5 empty] | 0
| 1.1 - Doprovodná část projektu - Zemní práce | [5 empty] | 0
| 2 - Zakládání | [5 empty] | 0
| 2.1 - Doprovodná část projektu - Zakládání | [5 empty] | 0
| 3 - Svislé a kompletní konstrukce | [5 empty] | 0
| 4 - Vodorovné konstrukce | [5 empty] | 0
| 4.1. - Doprovodná část projektu - Vodorovné konstrukce | [5 empty] | 0
| 9 - Ostatní konstrukce a práce, bourání | [5 empty] | 0
| 998 - Přesun hmot | [5 empty] | 0
| 998.1 - Doprovodná část projektu - Přesun hmot | [5 empty] | 0
| PSV - Práce a dodávky PSV | [5 empty] | 0
| 762 - Konstrukce tesařské | [5 empty] | 0
| 783 - Dokončovací práce - nátěry | [5 empty] | 0
| 789 - Povrchové úpravy ocelových konstrukcí a technologických zařízení | [5 empty] | 0
SOUPIS PRACÍ
Stavba:
Cyklostezka Třebíč - Vladislav, I.Etapa
Objekt:
771/20-2 - SO 202 Lávka
Místo: |  |  | k.ú. Ptáčov |  |  | Datum: | 22. 11. 2022
Zadavatel: |  |  | Město Třebíč |  |  | Projektant: | NDCon s.r.o.
Uchazeč: |  |  | Vyplň údaj |  |  | Zpracovatel:
PČ | Typ | Kód | Popis | MJ | Množství | J.cena [CZK] | Cena celkem [CZK] | Cenová soustava |  |  | DPH | J. Nh [h] | Nh celkem [h] | J. hmotnost [t] | Hmotnost celkem [t] | J. suť [t] | Suť Celkem [t]
Náklady soupisu celkem | [6 empty] | 0 | [5 empty] | 0 |  | 241.8768 |  | 0 |  | D | -1 | [10 empty] | 0
| D | HSV | Práce a dodávky HSV |  |  |  | 0 | [5 empty] | 0 |  | 240.4642 |  | 0 | 1 | D | 0 |  |  |  | ROZPOCET | [6 empty] | 0
| D | 1 | Zemní práce |  |  |  | 0 | [5 empty] | 0 |  | 0 |  | 0 | 1 | D | 1 |  |  |  | ROZPOCET | [6 empty] | 0
1 | K | 122251103 | Odkopávky a prokopávky nezapažené v hornině třídy těžitelnosti I skupiny 3 objem do 100 m3 strojně | m3 | 65 |  | 0 | CS ÚRS 2023 01 |  |  | základní |  | 0 | 0 | 0 | 0 | 0 | 4 | K | 2 |  |  |  | ROZPOCET | 0 | 0 | 0 | 0 | 0 | 1 | 0 | 4 | -1349413140
| PP |  | Odkopávky a prokopávky nezapažené strojně v hornině třídy těžitelnosti I skupiny 3 přes 50 do 100 m3 | [15 empty] | PP | 2
| Online PSC |  | https://podminky.urs.cz/item/CS_URS_2023_01/122251103 | [15 empty] | Online PSC | 2
| VV |  | 65 |  | 65 | [13 empty] | VV | 2 | 2 | True | 1 | ROZPOCET
2 | K | 167151101 | Nakládání výkopku z hornin třídy těžitelnosti I skupiny 1 až 3 do 100 m3 | m3 | 25 |  | 0 | CS ÚRS 2023 01 |  |  | základní |  | 0 | 0 | 0 | 0 | 0 | 4 | K | 2 |  |  |  | ROZPOCET | 0 | 0 | 0 | 0 | 0 | 1 | 0 | 4 | -609408263
| PP |  | Nakládání, skládání a překládání neulehlého výkopku nebo sypaniny strojně nakládání, množství do 100 m3, z horniny třídy těžitelnosti I, skupiny 1 až 3 | [15 empty] | PP | 2
| Online PSC |  | https://podminky.urs.cz/item/CS_URS_2023_01/167151101 | [15 empty] | Online PSC | 2
| VV |  | výkop - zásyp | [15 empty] | VV | 2 | 1 | True | 0 | ROZPOCET
| VV |  | 65-40 |  | 25 | [13 empty] | VV | 2 | 2 | True | 1 | ROZPOCET
3 | K | 162451106 | Vodorovné přemístění přes 1 500 do 2000 m výkopku/sypaniny z horniny třídy těžitelnosti I skupiny 1 až 3 | m3 | 25 |  | 0 | CS ÚRS 2023 01 |  |  | základní |  | 0 | 0 | 0 | 0 | 0 | 4 | K | 2 |  |  |  | ROZPOCET | 0 | 0 | 0 | 0 | 0 | 1 | 0 | 4 | 31321797
| PP |  | Vodorovné přemístění výkopku nebo sypaniny po suchu na obvyklém dopravním prostředku, bez naložení výkopku, avšak se složením bez rozhrnutí z horniny třídy těžitelnosti I skupiny 1 až 3 na vzdálenost přes 1 500 do 2 000 m | [15 empty] | PP | 2
| Online PSC |  | https://podminky.urs.cz/item/CS_URS_2023_01/162451106 | [15 empty] | Online PSC | 2
| VV |  | naložený výkopek | [15 empty] | VV | 2 | 1 | True | 0 | ROZPOCET
| VV |  | 25 |  | 25 | [13 empty] | VV | 2 | 2 | True | 1 | ROZPOCET
4 | K | 174151102 | Zásyp v prostoru s omezeným pohybem stroje sypaninou se zhutněním | m3 | 40 |  | 0 | CS ÚRS 2023 01 |  |  | základní |  | 0 | 0 | 0 | 0 | 0 | 4 | K | 2 |  |  |  | ROZPOCET | 0 | 0 | 0 | 0 | 0 | 1 | 0 | 4 | -479731481
| PP |  | Zásyp sypaninou z jakékoliv horniny strojně s uložením výkopku ve vrstvách se zhutněním v prostorách s omezeným pohybem stroje s urovnáním povrchu zásypu | [15 empty] | PP | 2
| Online PSC |  | https://podminky.urs.cz/item/CS_URS_2023_01/174151102 | [15 empty] | Online PSC | 2
| VV |  | 40 |  | 40 | [13 empty] | VV | 2 | 2 | True | 1 | ROZPOCET
| D | 1.1 | Doprovodná část projektu - Zemní práce |  |  |  | 0 | [5 empty] | 0 |  | 1.0322 |  | 0 | 1 | D | 1 |  |  |  | ROZPOCET | [6 empty] | 0
5 | K | 124253100 | Vykopávky pro koryta vodotečí v hornině třídy těžitelnosti I skupiny 3 objem do 100 m3 strojně | m3 | 39 |  | 0 | CS ÚRS 2023 01 |  |  | základní |  | 0 | 0 | 0 | 0 | 0 | 4 | K | 2 |  |  |  | ROZPOCET | 0 | 0 | 0 | 0 | 0 | 1 | 0 | 4 | 953219370
| PP |  | Vykopávky pro koryta vodotečí strojně v hornině třídy těžitelnosti I skupiny 3 do 100 m3 | [15 empty] | PP | 2
| Online PSC |  | https://podminky.urs.cz/item/CS_URS_2023_01/124253100 | [15 empty] | Online PSC | 2
| VV |  | 39 |  | 39 | [13 empty] | VV | 2 | 2 | True | 1 | ROZPOCET
6 | K | 167151101-1.1. | Nakládání výkopku z hornin třídy těžitelnosti I skupiny 1 až 3 do 100 m3 | m3 | 39 |  | 0 | CS ÚRS 2023 01 |  |  | základní |  | 0 | 0 | 0 | 0 | 0 | 4 | K | 2 |  |  |  | ROZPOCET | 0 | 0 | 0 | 0 | 0 | 1 | 0 | 4 | -1015297761
| PP |  | Nakládání, skládání a překládání neulehlého výkopku nebo sypaniny strojně nakládání, množství do 100 m3, z horniny třídy těžitelnosti I, skupiny 1 až 3 | [15 empty] | PP | 2
| Online PSC |  | https://podminky.urs.cz/item/CS_URS_2023_01/167151101-1.1. | [15 empty] | Online PSC | 2
| VV |  | výkopek | [15 empty] | VV | 2 | 1 | True | 0 | ROZPOCET
| VV |  | 39 |  | 39 | [13 empty] | VV | 2 | 2 | True | 1 | ROZPOCET
7 | K | 162451106-1.1. | Vodorovné přemístění přes 1 500 do 2000 m výkopku/sypaniny z horniny třídy těžitelnosti I skupiny 1 až 3 | m3 | 39 |  | 0 | CS ÚRS 2023 01 |  |  | základní |  | 0 | 0 | 0 | 0 | 0 | 4 | K | 2 |  |  |  | ROZPOCET | 0 | 0 | 0 | 0 | 0 | 1 | 0 | 4 | -717892030
| PP |  | Vodorovné přemístění výkopku nebo sypaniny po suchu na obvyklém dopravním prostředku, bez naložení výkopku, avšak se složením bez rozhrnutí z horniny třídy těžitelnosti I skupiny 1 až 3 na vzdálenost přes 1 500 do 2 000 m | [15 empty] | PP | 2
| Online PSC |  | https://podminky.urs.cz/item/CS_URS_2023_01/162451106-1.1. | [15 empty] | Online PSC | 2
| VV |  | výkopek | [15 empty] | VV | 2 | 1 | True | 0 | ROZPOCET
| VV |  | 39 |  | 39 | [13 empty] | VV | 2 | 2 | True | 1 | ROZPOCET
8 | K | 115001105 | Převedení vody potrubím DN přes 300 do 600 | m | 40 |  | 0 | CS ÚRS 2023 01 |  |  | základní |  | 0 | 0.02193 | 0.8772 | 0 | 0 | 4 | K | 2 |  |  |  | ROZPOCET | 0 | 0 | 0 | 0 | 0 | 1 | 0 | 4 | 820556277
| PP |  | Převedení vody potrubím průměru DN přes 300 do 600 | [15 empty] | PP | 2
| Online PSC |  | https://podminky.urs.cz/item/CS_URS_2023_01/115001105 | [15 empty] | Online PSC | 2
| P |  | Poznámka k položce: elastická hadice PVC DN 400 | [15 empty] | P | 2
| VV |  | 40 |  | 40 | [13 empty] | VV | 2 | 2 | True | 1 | ROZPOCET
9 | K | 1150011R1 | Zřízení hrázky z pytlů | soubor | 1 |  | 0 |  |  |  | základní |  | 0 | 0.02193 | 0.02193 | 0 | 0 | 4 | K | 2 |  |  |  | ROZPOCET | 0 | 0 | 0 | 0 | 0 | 1 | 0 | 4 | 43345166
| PP |  | Zřízení hrázky z pytlů výškyx 0,8m, šířka ve dbně 3m. objem hrázky 6,4m3. včetně veškerého materiálu a nezbytných terénních úprav. | [15 empty] | PP | 2
| P |  | Poznámka k položce: elastická hadice PVC DN 400 | [15 empty] | P | 2
10 | K | 1150011R2 | Sorpční had | m | 6 |  | 0 |  |  |  | základní |  | 0 | 0.02193 | 0.13158 | 0 | 0 | 4 | K | 2 |  |  |  | ROZPOCET | 0 | 0 | 0 | 0 | 0 | 1 | 0 | 4 | -2088777641
| PP |  | Sorpční had | [15 empty] | PP | 2
| P |  | Poznámka k položce: elastická hadice PVC DN 400 | [15 empty] | P | 2
| VV |  | 6 |  | 6 | [13 empty] | VV | 2 | 2 | True | 1 | ROZPOCET
11 | K | 115101201 | Čerpání vody na dopravní výšku do 10 m průměrný přítok do 500 l/min | hod | 50 |  | 0 | CS ÚRS 2023 01 |  |  | základní |  | 0 | 3e-05 | 0.0015 | 0 | 0 | 4 | K | 2 |  |  |  | ROZPOCET | 0 | 0 | 0 | 0 | 0 | 1 | 0 | 4 | -42158826
| PP |  | Čerpání vody na dopravní výšku do 10 m s uvažovaným průměrným přítokem do 500 l/min | [15 empty] | PP | 2
| Online PSC |  | https://podminky.urs.cz/item/CS_URS_2023_01/115101201 | [15 empty] | Online PSC | 2
| VV |  | 50 |  | 50 | [13 empty] | VV | 2 | 2 | True | 1 | ROZPOCET
| D | 2 | Zakládání |  |  |  | 0 | [5 empty] | 0 |  | 3.3685 |  | 0 | 1 | D | 1 |  |  |  | ROZPOCET | [6 empty] | 0
12 | K | 273321118 | Základové desky mostních konstrukcí ze ŽB C 30/37 | m3 | 21.41 |  | 0 | CS ÚRS 2023 01 |  |  | základní |  | 0 | 0 | 0 | 0 | 0 | 4 | K | 2 |  |  |  | ROZPOCET | 0 | 0 | 0 | 0 | 0 | 1 | 0 | 4 | 1758949320
| PP |  | Základové konstrukce z betonu železového desky ve výkopu nebo na hlavách pilot C 30/37 | [15 empty] | PP | 2
| Online PSC |  | https://podminky.urs.cz/item/CS_URS_2023_01/273321118 | [15 empty] | Online PSC | 2
| VV |  | 21,41 |  | 21.41 | [13 empty] | VV | 2 | 2 | True | 1 | ROZPOCET
13 | K | 273354111 | Bednění základových desek - zřízení | m2 | 17 |  | 0 | CS ÚRS 2023 01 |  |  | základní |  | 0 | 0.00144 | 0.02448 | 0 | 0 | 4 | K | 2 |  |  |  | ROZPOCET | 0 | 0 | 0 | 0 | 0 | 1 | 0 | 4 | 1777768036
| PP |  | Bednění základových konstrukcí desek zřízení | [15 empty] | PP | 2
| Online PSC |  | https://podminky.urs.cz/item/CS_URS_2023_01/273354111 | [15 empty] | Online PSC | 2
| VV |  | 17 |  | 17 | [13 empty] | VV | 2 | 2 | True | 1 | ROZPOCET
14 | K | 273354211 | Bednění základových desek - odstranění | m2 | 17 |  | 0 | CS ÚRS 2023 01 |  |  | základní |  | 0 | 4e-05 | 0.00068 | 0 | 0 | 4 | K | 2 |  |  |  | ROZPOCET | 0 | 0 | 0 | 0 | 0 | 1 | 0 | 4 | 897358790
| PP |  | Bednění základových konstrukcí desek odstranění bednění | [15 empty] | PP | 2
| Online PSC |  | https://podminky.urs.cz/item/CS_URS_2023_01/273354211 | [15 empty] | Online PSC | 2
| VV |  | 17 |  | 17 | [13 empty] | VV | 2 | 2 | True | 1 | ROZPOCET
15 | K | 273361116 | Výztuž základových desek z betonářské oceli 10 505 | t | 3.22 |  | 0 | CS ÚRS 2023 01 |  |  | základní |  | 0 | 1.0383 | 3.3433 | 0 | 0 | 4 | K | 2 |  |  |  | ROZPOCET | 0 | 0 | 0 | 0 | 0 | 1 | 0 | 4 | -1736776145
| PP |  | Výztuž základových konstrukcí desek z betonářské oceli 10 505 (R) nebo BSt 500 | [15 empty] | PP | 2
| Online PSC |  | https://podminky.urs.cz/item/CS_URS_2023_01/273361116 | [15 empty] | Online PSC | 2
| VV |  | 3,22 |  | 3.22 | [13 empty] | VV | 2 | 2 | True | 1 | ROZPOCET
| D | 2.1 | Doprovodná část projektu - Zakládání |  |  |  | 0 | [5 empty] | 0 |  | 18.6001 |  | 0 | 1 | D | 1 |  |  |  | ROZPOCET | [6 empty] | 0
16 | K | 271572211 | Podsyp pod základové konstrukce se zhutněním z netříděného štěrkopísku | m3 | 9.394 |  | 0 | CS ÚRS 2023 01 |  |  | základní |  | 0 | 1.98 | 18.6001 | 0 | 0 | 4 | K | 2 |  |  |  | ROZPOCET | 0 | 0 | 0 | 0 | 0 | 1 | 0 | 4 | -363331770
| PP |  | Podsyp pod základové konstrukce se zhutněním a urovnáním povrchu ze štěrkopísku netříděného | [15 empty] | PP | 2
| Online PSC |  | https://podminky.urs.cz/item/CS_URS_2023_01/271572211 | [15 empty] | Online PSC | 2
| P |  | Poznámka k položce: podsyp pod lože dlažby a práh | [15 empty] | P | 2
| VV |  | podsyp pod lože dlažby a práh | [15 empty] | VV | 2 | 1 | True | 0 | ROZPOCET
| VV |  | 0,6*0,1*5,4+90,7*0,1 |  | 9.394 | [13 empty] | VV | 2 | 2 | True | 1 | ROZPOCET
| D | 3 | Svislé a kompletní konstrukce |  |  |  | 0 | [5 empty] | 0 |  | 7.4474 |  | 0 | 1 | D | 1 |  |  |  | ROZPOCET | [6 empty] | 0
17 | K | 334323118 | Mostní opěry a úložné prahy ze ŽB C 30/37 | m3 | 18.36 |  | 0 | CS ÚRS 2023 01 |  |  | základní |  | 0 | 0 | 0 | 0 | 0 | 4 | K | 2 |  |  |  | ROZPOCET | 0 | 0 | 0 | 0 | 0 | 1 | 0 | 4 | 2026883768
| PP |  | Mostní opěry a úložné prahy z betonu železového C 30/37 | [15 empty] | PP | 2
| Online PSC |  | https://podminky.urs.cz/item/CS_URS_2023_01/334323118 | [15 empty] | Online PSC | 2
| VV |  | 18,36 |  | 18.36 | [13 empty] | VV | 2 | 2 | True | 1 | ROZPOCET
18 | K | 334323218 | Mostní křídla a závěrné zídky ze ŽB C 30/37 | m3 | 26.74 |  | 0 | CS ÚRS 2023 01 |  |  | základní |  | 0 | 0 | 0 | 0 | 0 | 4 | K | 2 |  |  |  | ROZPOCET | 0 | 0 | 0 | 0 | 0 | 1 | 0 | 4 | 22581917
| PP |  | Mostní křídla a závěrné zídky z betonu železového C 30/37 | [15 empty] | PP | 2
| Online PSC |  | https://podminky.urs.cz/item/CS_URS_2023_01/334323218 | [15 empty] | Online PSC | 2
| VV |  | 26,74 |  | 26.74 | [13 empty] | VV | 2 | 2 | True | 1 | ROZPOCET
19 | K | 334351112 | Bednění systémové mostních opěr a úložných prahů z překližek pro ŽB - zřízení | m2 | 78.362 |  | 0 | CS ÚRS 2023 01 |  |  | základní |  | 0 | 0.00182 | 0.14262 | 0 | 0 | 4 | K | 2 |  |  |  | ROZPOCET | 0 | 0 | 0 | 0 | 0 | 1 | 0 | 4 | -318562980
| PP |  | Bednění mostních opěr a úložných prahů ze systémového bednění zřízení z překližek, pro železobeton | [15 empty] | PP | 2
| Online PSC |  | https://podminky.urs.cz/item/CS_URS_2023_01/334351112 | [15 empty] | Online PSC | 2
| VV |  | 78,362 |  | 78.362 | [13 empty] | VV | 2 | 2 | True | 1 | ROZPOCET
20 | K | 334351211 | Bednění systémové mostních opěr a úložných prahů z překližek - odstranění | m2 | 78.362 |  | 0 | CS ÚRS 2023 01 |  |  | základní |  | 0 | 4e-05 | 0.0031345 | 0 | 0 | 4 | K | 2 |  |  |  | ROZPOCET | 0 | 0 | 0 | 0 | 0 | 1 | 0 | 4 | -831445773
| PP |  | Bednění mostních opěr a úložných prahů ze systémového bednění odstranění z překližek | [15 empty] | PP | 2
| Online PSC |  | https://podminky.urs.cz/item/CS_URS_2023_01/334351211 | [15 empty] | Online PSC | 2
| VV |  | 78,362 |  | 78.362 | [13 empty] | VV | 2 | 2 | True | 1 | ROZPOCET
21 | K | 334352111 | Bednění mostních křídel a závěrných zídek ze systémového bednění s výplní z překližek - zřízení | m2 | 91.84 |  | 0 | CS ÚRS 2023 01 |  |  | základní |  | 0 | 0.00132 | 0.12123 | 0 | 0 | 4 | K | 2 |  |  |  | ROZPOCET | 0 | 0 | 0 | 0 | 0 | 1 | 0 | 4 | -525895497
| PP |  | Bednění mostních křídel a závěrných zídek ze systémového bednění zřízení z překližek | [15 empty] | PP | 2
| Online PSC |  | https://podminky.urs.cz/item/CS_URS_2023_01/334352111 | [15 empty] | Online PSC | 2
| VV |  | 91,84 |  | 91.84 | [13 empty] | VV | 2 | 2 | True | 1 | ROZPOCET
22 | K | 334352211 | Bednění mostních křídel a závěrných zídek ze systémového bednění s výplní z překližek - odstranění | m2 | 91.84 |  | 0 | CS ÚRS 2023 01 |  |  | základní |  | 0 | 4e-05 | 0.0036736 | 0 | 0 | 4 | K | 2 |  |  |  | ROZPOCET | 0 | 0 | 0 | 0 | 0 | 1 | 0 | 4 | -456370288
| PP |  | Bednění mostních křídel a závěrných zídek ze systémového bednění odstranění z překližek | [15 empty] | PP | 2
| Online PSC |  | https://podminky.urs.cz/item/CS_URS_2023_01/334352211 | [15 empty] | Online PSC | 2
| VV |  | 91,84 |  | 91.84 | [13 empty] | VV | 2 | 2 | True | 1 | ROZPOCET
23 | K | 334361216 | Výztuž dříků opěr z betonářské oceli 10 505 | t | 2.754 |  | 0 | CS ÚRS 2023 01 |  |  | základní |  | 0 | 1.0385 | 2.8599 | 0 | 0 | 4 | K | 2 |  |  |  | ROZPOCET | 0 | 0 | 0 | 0 | 0 | 1 | 0 | 4 | 206168522
| PP |  | Výztuž betonářská mostních konstrukcí opěr, úložných prahů, křídel, závěrných zídek, bloků ložisek, pilířů a sloupů z oceli 10 505 (R) nebo BSt 500 dříků opěr | [15 empty] | PP | 2
| Online PSC |  | https://podminky.urs.cz/item/CS_URS_2023_01/334361216 | [15 empty] | Online PSC | 2
| VV |  | 2,754 |  | 2.754 | [13 empty] | VV | 2 | 2 | True | 1 | ROZPOCET
24 | K | 334361226 | Výztuž křídel, závěrných zdí z betonářské oceli 10 505 | t | 4.01 |  | 0 | CS ÚRS 2023 01 |  |  | základní |  | 0 | 1.0765 | 4.3169 | 0 | 0 | 4 | K | 2 |  |  |  | ROZPOCET | 0 | 0 | 0 | 0 | 0 | 1 | 0 | 4 | -1312655520
| PP |  | Výztuž betonářská mostních konstrukcí opěr, úložných prahů, křídel, závěrných zídek, bloků ložisek, pilířů a sloupů z oceli 10 505 (R) nebo BSt 500 křídel, závěrných zdí | [15 empty] | PP | 2
| Online PSC |  | https://podminky.urs.cz/item/CS_URS_2023_01/334361226 | [15 empty] | Online PSC | 2
| D | 4 | Vodorovné konstrukce |  |  |  | 0 | [5 empty] | 0 |  | 22.9765 |  | 0 | 1 | D | 1 |  |  |  | ROZPOCET | [6 empty] | 0
25 | K | 421953311 | Dřevěné mostní podlahy trvalé z fošen a hranolů - výroba | m2 | 42.5 |  | 0 | CS ÚRS 2023 01 |  |  | základní |  | 0 | 0.03187 | 1.3545 | 0 | 0 | 4 | K | 2 |  |  |  | ROZPOCET | 0 | 0 | 0 | 0 | 0 | 1 | 0 | 4 | 653361137
| PP |  | Dřevěné mostní podlahy z fošen a hranolů trvalé výroba | [15 empty] | PP | 2
| Online PSC |  | https://podminky.urs.cz/item/CS_URS_2023_01/421953311 | [15 empty] | Online PSC | 2
| VV |  | 42,5 |  | 42.5 | [13 empty] | VV | 2 | 2 | True | 1 | ROZPOCET
26 | M | 60512142 | hranol stavební řezivo průřezu do 450cm2 přes dl 8m | m3 | 0.679 |  | 0 | CS ÚRS 2023 01 |  |  | základní |  | 0 | 0.55 | 0.37345 | 0 | 0 | 8 | M | 2 |  |  |  | ROZPOCET | 0 | 0 | 0 | 0 | 0 | 1 | 0 | 4 | -934617147
| PP |  | hranol stavební řezivo průřezu do 450cm2 přes dl 8m | [15 empty] | PP | 2
| P |  | Poznámka k položce: Tlakově impregnováno | [15 empty] | P | 2
| VV |  | 0,679 |  | 0.679 | [13 empty] | VV | 2 | 2 | True | 1 | ROZPOCET
27 | M | 60512140 | hranol stavební řezivo průřezu do 450cm2 do dl 6m | m3 | 7.433 |  | 0 | CS ÚRS 2023 01 |  |  | základní |  | 0 | 0.55 | 4.0881 | 0 | 0 | 8 | M | 2 |  |  |  | ROZPOCET | 0 | 0 | 0 | 0 | 0 | 1 | 0 | 4 | -377887711
| PP |  | hranol stavební řezivo průřezu do 450cm2 do dl 6m | [15 empty] | PP | 2
| P |  | Poznámka k položce: Tlakově impregnováno | [15 empty] | P | 2
| VV |  | 7,433 |  | 7.433 | [13 empty] | VV | 2 | 2 | True | 1 | ROZPOCET
28 | K | 421953321 | Dřevěné mostní podlahy trvalé z fošen a hranolů - montáž | m2 | 42.5 |  | 0 | CS ÚRS 2023 01 |  |  | základní |  | 0 | 0.00013 | 0.005525 | 0 | 0 | 4 | K | 2 |  |  |  | ROZPOCET | 0 | 0 | 0 | 0 | 0 | 1 | 0 | 4 | 53084071
| PP |  | Dřevěné mostní podlahy z fošen a hranolů trvalé montáž. Včetně spojovacího materiálu | [15 empty] | PP | 2
| Online PSC |  | https://podminky.urs.cz/item/CS_URS_2023_01/421953321 | [15 empty] | Online PSC | 2
| VV |  | 42,5 |  | 42.5 | [13 empty] | VV | 2 | 2 | True | 1 | ROZPOCET
29 | K | 4231 | Montáž ocelové mostovky š přes 2,4 do 4,2 m, v přes 3 do 3,6 m most o 1 poli rozpětí do 13 m | t | 3.686 |  | 0 |  |  |  | základní |  | 0 | 0.045 | 0.16587 | 0 | 0 | 4 | K | 2 |  |  |  | ROZPOCET | 0 | 0 | 0 | 0 | 0 | 1 | 0 | 4 | -1903814078
| PP |  | Montáž ocelové mostovky montované na místě šířky přes 2,4 do 4,2 m, výšky přes 3 do 3,6 m mostu o jednom poli, rozpětí pole do 13 m | [15 empty] | PP | 2
| VV |  | 3,686 |  | 3.686 | [13 empty] | VV | 2 | 2 | True | 1 | ROZPOCET
30 | M | 13010762 | ocel profilová jakost S235JR (11 375) průřez IPE 330 | t | 2.748 |  | 0 | CS ÚRS 2023 01 |  |  | základní |  | 0 | 1 | 2.748 | 0 | 0 | 8 | M | 2 |  |  |  | ROZPOCET | 0 | 0 | 0 | 0 | 0 | 1 | 0 | 4 | -1498022095
| PP |  | ocel profilová jakost S235JR (11 375) průřez IPE 330 | [15 empty] | PP | 2
| VV |  | 2,748 |  | 2.748 | [13 empty] | VV | 2 | 2 | True | 1 | ROZPOCET
31 | M | 13010938 | ocel profilová jakost S235JR (11 375) průřez UPE 200 | t | 0.424 |  | 0 | CS ÚRS 2023 01 |  |  | základní |  | 0 | 1 | 0.424 | 0 | 0 | 8 | M | 2 |  |  |  | ROZPOCET | 0 | 0 | 0 | 0 | 0 | 1 | 0 | 4 | 87706920
| PP |  | ocel profilová jakost S235JR (11 375) průřez UPE 200 | [15 empty] | PP | 2
| VV |  | 0,424 |  | 0.424 | [13 empty] | VV | 2 | 2 | True | 1 | ROZPOCET
32 | M | 13010434 | úhelník ocelový rovnostranný jakost S235JR (11 375) 80x80x8mm | t | 0.339 |  | 0 | CS ÚRS 2023 01 |  |  | základní |  | 0 | 1 | 0.339 | 0 | 0 | 8 | M | 2 |  |  |  | ROZPOCET | 0 | 0 | 0 | 0 | 0 | 1 | 0 | 4 | -2015649849
| PP |  | úhelník ocelový rovnostranný jakost S235JR (11 375) 80x80x8mm | [15 empty] | PP | 2
| VV |  | 0,339 |  | 0.339 | [13 empty] | VV | 2 | 2 | True | 1 | ROZPOCET
33 | M | 136112R1 | plech ocelový hladký jakost S235JR tl 10mm | t | 0.122 |  | 0 |  |  |  | základní |  | 0 | 1 | 0.122 | 0 | 0 | 8 | M | 2 |  |  |  | ROZPOCET | 0 | 0 | 0 | 0 | 0 | 1 | 0 | 4 | 959943951
| PP |  | plech ocelový hladký jakost S235JR tl 10mm včetně výroby prvku potřebného rozměru | [15 empty] | PP | 2
| VV |  | 0,1216 |  | 0.122 | [13 empty] | VV | 2 | 2 | True | 1 | ROZPOCET
34 | M | 136112R2 | plech ocelový hladký jakost S235JR tl 12mm | t | 0.308 |  | 0 |  |  |  | základní |  | 0 | 1 | 0.308 | 0 | 0 | 8 | M | 2 |  |  |  | ROZPOCET | 0 | 0 | 0 | 0 | 0 | 1 | 0 | 4 | -262607412
| PP |  | plech ocelový hladký jakost S235JR tl 12mm. Včetně výroby prvku potřebného rozměru. | [15 empty] | PP | 2
| VV |  | 0,308 |  | 0.308 | [13 empty] | VV | 2 | 2 | True | 1 | ROZPOCET
35 | K | 428941R | Osazení mostního ložiska | kus | 10 |  | 0 |  |  |  | základní |  | 0 | 0 | 0 | 0 | 0 | 4 | K | 2 |  |  |  | ROZPOCET | 0 | 0 | 0 | 0 | 0 | 1 | 0 | 4 | -1581823710
| PP |  | Osazení mostního ložiska včetně dodání ložiska | [15 empty] | PP | 2
36 | K | 451577121 | Podkladní a výplňová vrstva z kameniva drceného tl do 200 mm | m2 | 32.62 |  | 0 | CS ÚRS 2023 01 |  |  | základní |  | 0 | 0.4 | 13.048 | 0 | 0 | 4 | K | 2 |  |  |  | ROZPOCET | 0 | 0 | 0 | 0 | 0 | 1 | 0 | 4 | -465049927
| PP |  | Podkladní a výplňová vrstva z kameniva tloušťky do 200 mm z kameniva drceného | [15 empty] | PP | 2
| Online PSC |  | https://podminky.urs.cz/item/CS_URS_2023_01/451577121 | [15 empty] | Online PSC | 2
| VV |  | 32,62 |  | 32.62 | [13 empty] | VV | 2 | 2 | True | 1 | ROZPOCET
| D | 4.1. | Doprovodná část projektu - Vodorovné konstrukce |  |  |  | 0 | [5 empty] | 0 |  | 187.0395 |  | 0 | 1 | D | 1 |  |  |  | ROZPOCET | [6 empty] | 0
37 | K | 451317777 | Podklad nebo lože pod dlažbu vodorovný nebo do sklonu 1:5 z betonu prostého tl přes 50 do 100 mm | m2 | 162.6 |  | 0 | CS ÚRS 2023 01 |  |  | základní |  | 0 | 0.18051 | 29.3509 | 0 | 0 | 4 | K | 2 |  |  |  | ROZPOCET | 0 | 0 | 0 | 0 | 0 | 1 | 0 | 4 | -2002456705
| PP |  | Podklad nebo lože pod dlažbu (přídlažbu) v ploše vodorovné nebo ve sklonu do 1:5, tloušťky od 50 do 100 mm z betonu prostého | [15 empty] | PP | 2
| Online PSC |  | https://podminky.urs.cz/item/CS_URS_2023_01/451317777 | [15 empty] | Online PSC | 2
| P |  | Poznámka k položce: beton C25/30 XC4 XF3 | [15 empty] | P | 2
| VV |  | podklad pod dlažbu | [15 empty] | VV | 2 | 1 | True | 0 | ROZPOCET
| VV |  | 162,6 |  | 162.6 | [13 empty] | VV | 2 | 2 | True | 1 | ROZPOCET
38 | K | 451319777 | Příplatek ZKD 10 mm tl u podkladu nebo lože pod dlažbu z betonu | m2 | 813 |  | 0 | CS ÚRS 2023 01 |  |  | základní |  | 0 | 0.02256 | 18.3413 | 0 | 0 | 4 | K | 2 |  |  |  | ROZPOCET | 0 | 0 | 0 | 0 | 0 | 1 | 0 | 4 | -323169701
| PP |  | Podklad nebo lože pod dlažbu (přídlažbu) Příplatek k cenám za každých dalších i započatých 10 mm tloušťky podkladu nebo lože z betonu prostého | [15 empty] | PP | 2
| Online PSC |  | https://podminky.urs.cz/item/CS_URS_2023_01/451319777 | [15 empty] | Online PSC | 2
| P |  | Poznámka k položce: beton C25/30 XC4 XF3 | [15 empty] | P | 2
| VV |  | příplatek za 50mm | [15 empty] | VV | 2 | 1 | True | 0 | ROZPOCET
| VV |  | 5*162,6 |  | 813 | [13 empty] | VV | 2 | 2 | True | 1 | ROZPOCET
39 | K | 452318510 | Zajišťovací práh z betonu prostého se zvýšenými nároky na prostředí | m3 | 2.2 |  | 0 | CS ÚRS 2023 01 |  |  | základní |  | 0 | 2.4926 | 5.4836 | 0 | 0 | 4 | K | 2 |  |  |  | ROZPOCET | 0 | 0 | 0 | 0 | 0 | 1 | 0 | 4 | -416038097
| PP |  | Zajišťovací práh z betonu prostého se zvýšenými nároky na prostředí na dně a ve svahu melioračních kanálů s patkami nebo bez patek | [15 empty] | PP | 2
| Online PSC |  | https://podminky.urs.cz/item/CS_URS_2023_01/452318510 | [15 empty] | Online PSC | 2
| VV |  | 2,2 |  | 2.2 | [13 empty] | VV | 2 | 2 | True | 1 | ROZPOCET
40 | K | 465513227 | Dlažba z lomového kamene na cementovou maltu s vyspárováním tl 250 mm pro hráze | m2 | 162.6 |  | 0 | CS ÚRS 2023 01 |  |  | základní |  | 0 | 0.82327 | 133.8637 | 0 | 0 | 4 | K | 2 |  |  |  | ROZPOCET | 0 | 0 | 0 | 0 | 0 | 1 | 0 | 4 | -409830410
| PP |  | Dlažba z lomového kamene lomařsky upraveného na cementovou maltu, s vyspárováním cementovou maltou, tl. kamene 250 mm | [15 empty] | PP | 2
| Online PSC |  | https://podminky.urs.cz/item/CS_URS_2023_01/465513227 | [15 empty] | Online PSC | 2
| VV |  | opevnění koryta | [15 empty] | VV | 2 | 1 | True | 0 | ROZPOCET
| VV |  | 162,6 |  | 162.6 | [13 empty] | VV | 2 | 2 | True | 1 | ROZPOCET
| D | 9 | Ostatní konstrukce a práce, bourání |  |  |  | 0 | [5 empty] | 0 |  | 0 |  | 0 | 1 | D | 1 |  |  |  | ROZPOCET | [6 empty] | 0
41 | K | 941321111 | Montáž lešení řadového modulového těžkého zatížení do 300 kg/m2 š od 0,9 do 1,2 m v do 10 m | m2 | 60 |  | 0 | CS ÚRS 2023 01 |  |  | základní |  | 0 | 0 | 0 | 0 | 0 | 4 | K | 2 |  |  |  | ROZPOCET | 0 | 0 | 0 | 0 | 0 | 1 | 0 | 4 | -672112353
| PP |  | Montáž lešení řadového modulového těžkého pracovního s podlahami s provozním zatížením tř. 4 do 300 kg/m2 šířky tř. SW09 od 0,9 do 1,2 m, výšky do 10 m | [15 empty] | PP | 2
| Online PSC |  | https://podminky.urs.cz/item/CS_URS_2023_01/941321111 | [15 empty] | Online PSC | 2
| VV |  | 60 |  | 60 | [13 empty] | VV | 2 | 2 | True | 1 | ROZPOCET
42 | K | 941321211 | Příplatek k lešení řadovému modulovému těžkému š 1,2 m v přes 10 do 25 m za první a ZKD den použití | m2 | 600 |  | 0 | CS ÚRS 2023 01 |  |  | základní |  | 0 | 0 | 0 | 0 | 0 | 4 | K | 2 |  |  |  | ROZPOCET | 0 | 0 | 0 | 0 | 0 | 1 | 0 | 4 | -456842926
| PP |  | Montáž lešení řadového modulového těžkého pracovního s podlahami s provozním zatížením tř. 4 do 300 kg/m2 Příplatek za první a každý další den použití lešení k ceně -1111 nebo -1112 | [15 empty] | PP | 2
| Online PSC |  | https://podminky.urs.cz/item/CS_URS_2023_01/941321211 | [15 empty] | Online PSC | 2
| VV |  | 60*10 |  | 600 | [13 empty] | VV | 2 | 2 | True | 1 | ROZPOCET
| D | 998 | Přesun hmot |  |  |  | 0 | [5 empty] | 0 |  | 0 |  | 0 | 1 | D | 1 |  |  |  | ROZPOCET | [6 empty] | 0
43 | K | 998212111 | Přesun hmot pro mosty zděné, monolitické betonové nebo ocelové v do 20 m | t | 22.233 |  | 0 | CS ÚRS 2023 01 |  |  | základní |  | 0 | 0 | 0 | 0 | 0 | 4 | K | 2 |  |  |  | ROZPOCET | 0 | 0 | 0 | 0 | 0 | 1 | 0 | 4 | -1498976343
| PP |  | Přesun hmot pro mosty zděné, betonové monolitické, spřažené ocelobetonové nebo kovové vodorovná dopravní vzdálenost do 100 m výška mostu do 20 m | [15 empty] | PP | 2
| Online PSC |  | https://podminky.urs.cz/item/CS_URS_2023_01/998212111 | [15 empty] | Online PSC | 2
44 | K | 998218111 | Přesun hmot pro mosty dřevěné v do 10 m | t | 6.421 |  | 0 | CS ÚRS 2023 01 |  |  | základní |  | 0 | 0 | 0 | 0 | 0 | 4 | K | 2 |  |  |  | ROZPOCET | 0 | 0 | 0 | 0 | 0 | 1 | 0 | 4 | 2031620985
| PP |  | Přesun hmot pro mosty dřevěné vodorovná dopravní vzdálenost do 100 m výška mostu do 10 m | [15 empty] | PP | 2
| Online PSC |  | https://podminky.urs.cz/item/CS_URS_2023_01/998218111 | [15 empty] | Online PSC | 2
| D | 998.1 | Doprovodná část projektu - Přesun hmot |  |  |  | 0 | [5 empty] | 0 |  | 0 |  | 0 | 1 | D | 1 |  |  |  | ROZPOCET | [6 empty] | 0
45 | K | 998332011 | Přesun hmot pro úpravy vodních toků a kanály | t | 106.757 |  | 0 | CS ÚRS 2023 01 |  |  | základní |  | 0 | 0 | 0 | 0 | 0 | 4 | K | 2 |  |  |  | ROZPOCET | 0 | 0 | 0 | 0 | 0 | 1 | 0 | 4 | -1089420975
| PP |  | Přesun hmot pro úpravy vodních toků a kanály, hráze rybníků apod. dopravní vzdálenost do 500 m | [15 empty] | PP | 2
| Online PSC |  | https://podminky.urs.cz/item/CS_URS_2023_01/998332011 | [15 empty] | Online PSC | 2
| D | PSV | Práce a dodávky PSV |  |  |  | 0 | [5 empty] | 0 |  | 1.4125 |  | 0 | 2 | D | 0 |  |  |  | ROZPOCET | [6 empty] | 0
| D | 762 | Konstrukce tesařské |  |  |  | 0 | [5 empty] | 0 |  | 1.3535 |  | 0 | 2 | D | 1 |  |  |  | ROZPOCET | [6 empty] | 0
46 | K | R.1 | Montáž zábradlí | m | 45.4 |  | 0 |  |  |  | základní |  | 0 | 0.00339 | 0.15391 | 0 | 0 | 16 | K | 2 |  |  |  | ROZPOCET | 0 | 0 | 0 | 0 | 0 | 1 | 0 | 16 | -1641422958
| PP |  | Montáž zábradlí včetně spojovacího materiálu. | [15 empty] | PP | 2
| VV |  | 45,4 |  | 45.4 | [13 empty] | VV | 2 | 2 | True | 1 | ROZPOCET
47 | M | 60512127 | hranol stavební řezivo průřezu do 120cm2 přes dl 8m | m3 | 0.261 |  | 0 | CS ÚRS 2023 01 |  |  | základní |  | 0 | 0.55 | 0.14355 | 0 | 0 | 32 | M | 2 |  |  |  | ROZPOCET | 0 | 0 | 0 | 0 | 0 | 1 | 0 | 16 | 107917802
| PP |  | hranol stavební řezivo průřezu do 120cm2 přes dl 8m | [15 empty] | PP | 2
| P |  | Poznámka k položce: Tlakově impregnováno | [15 empty] | P | 2
| VV |  | 0,261 |  | 0.261 | [13 empty] | VV | 2 | 2 | True | 1 | ROZPOCET
48 | M | 60512125 | hranol stavební řezivo průřezu do 120cm2 do dl 6m | m3 | 1.92 |  | 0 | CS ÚRS 2023 01 |  |  | základní |  | 0 | 0.55 | 1.056 | 0 | 0 | 32 | M | 2 |  |  |  | ROZPOCET | 0 | 0 | 0 | 0 | 0 | 1 | 0 | 16 | 1490127914
| PP |  | hranol stavební řezivo průřezu do 120cm2 do dl 6m | [15 empty] | PP | 2
| P |  | Poznámka k položce: Tlakově impregnováno | [15 empty] | P | 2
| VV |  | 1,92 |  | 1.92 | [13 empty] | VV | 2 | 2 | True | 1 | ROZPOCET
49 | K | r.2 | Výroba zábradlí | m2 | 22 |  | 0 |  |  |  | základní |  | 0 | 0 | 0 | 0 | 0 | 16 | K | 2 |  |  |  | ROZPOCET | 0 | 0 | 0 | 0 | 0 | 1 | 0 | 16 | -1996986623
| PP |  | Výroba zábradlí včetně spojovacího materiálu | [15 empty] | PP | 2
| VV |  | 22 |  | 22 | [13 empty] | VV | 2 | 2 | True | 1 | ROZPOCET
| D | 783 | Dokončovací práce - nátěry |  |  |  | 0 | [5 empty] | 0 |  | 0.05908 |  | 0 | 2 | D | 1 |  |  |  | ROZPOCET | [6 empty] | 0
50 | K | 783268111 | Lazurovací dvojnásobný olejový nátěr tesařských konstrukcí | m2 | 262 |  | 0 | CS ÚRS 2023 01 |  |  | základní |  | 0 | 0.00015 | 0.0393 | 0 | 0 | 4 | K | 2 |  |  |  | ROZPOCET | 0 | 0 | 0 | 0 | 0 | 1 | 0 | 4 | -848716429
| PP |  | Lazurovací nátěr tesařských konstrukcí dvojnásobný olejový | [15 empty] | PP | 2
| Online PSC |  | https://podminky.urs.cz/item/CS_URS_2023_01/783268111 | [15 empty] | Online PSC | 2
| VV |  | 262 |  | 262 | [13 empty] | VV | 2 | 2 | True | 1 | ROZPOCET
51 | K | 783344201 | Základní antikorozní jednonásobný polyuretanový nátěr zámečnických konstrukcí | m2 | 86 |  | 0 | CS ÚRS 2023 01 |  |  | základní |  | 0 | 0.00014 | 0.01204 | 0 | 0 | 16 | K | 2 |  |  |  | ROZPOCET | 0 | 0 | 0 | 0 | 0 | 1 | 0 | 16 | -840281770
| PP |  | Základní antikorozní nátěr zámečnických konstrukcí jednonásobný polyuretanový | [15 empty] | PP | 2
| Online PSC |  | https://podminky.urs.cz/item/CS_URS_2023_01/783344201 | [15 empty] | Online PSC | 2
| VV |  | 86 |  | 86 | [13 empty] | VV | 2 | 2 | True | 1 | ROZPOCET
52 | K | 783347101 | Krycí jednonásobný polyuretanový nátěr zámečnických konstrukcí | m2 | 86 |  | 0 | CS ÚRS 2023 01 |  |  | základní |  | 0 | 9e-05 | 0.00774 | 0 | 0 | 16 | K | 2 |  |  |  | ROZPOCET | 0 | 0 | 0 | 0 | 0 | 1 | 0 | 16 | 16568209
| PP |  | Krycí nátěr (email) zámečnických konstrukcí jednonásobný polyuretanový | [15 empty] | PP | 2
| Online PSC |  | https://podminky.urs.cz/item/CS_URS_2023_01/783347101 | [15 empty] | Online PSC | 2
| VV |  | 86 |  | 86 | [13 empty] | VV | 2 | 2 | True | 1 | ROZPOCET
| D | 789 | Povrchové úpravy ocelových konstrukcí a technologických zařízení |  |  |  | 0 | [5 empty] | 0 |  | 0 |  | 0 | 2 | D | 1 |  |  |  | ROZPOCET | [6 empty] | 0
53 | K | 789121153 | Čištění ručním nářadím ocelových konstrukcí třídy I stupeň přípravy St 2 stupeň zrezivění D | m2 | 86 |  | 0 | CS ÚRS 2023 01 |  |  | základní |  | 0 | 0 | 0 | 0 | 0 | 16 | K | 2 |  |  |  | ROZPOCET | 0 | 0 | 0 | 0 | 0 | 1 | 0 | 16 | 19053527
| PP |  | Úpravy povrchů pod nátěry ocelových konstrukcí třídy I odstranění rzi a nečistot pomocí ručního nářadí stupeň přípravy St 2, stupeň zrezivění D | [15 empty] | PP | 2
| Online PSC |  | https://podminky.urs.cz/item/CS_URS_2023_01/789121153 | [15 empty] | Online PSC | 2
| VV |  | 86 |  | 86 | [13 empty] | VV | 2 | 2 | True | 1 | ROZPOCET

## 771-20-3 - SO 802 Sadové ...
[9 empty] | >> skryté sloupce << | [9 empty] | {d7ab8b65-ff69-4fbc-91b0-9d597168d42d} | [5 empty] | stromy | 38 | 2
[19 empty] | 2 | [5 empty] | voda | 3,8 | 2
| KRYCÍ LIST SOUPISU PRACÍ | [8 empty] | v --- níže se nacházejí doplnkové a pomocné údaje k sestavám --- v | [8 empty] | False
Stavba:
Cyklostezka Třebíč - Vladislav, I.Etapa
Objekt:
771/20-3 - SO 802 Sadové úpravy
| KSO: |  |  |  |  | CC-CZ:
| Místo: |  | k.ú. Ptáčov, k.ú. Vladislav |  |  | Datum: | 22. 11. 2022
| Zadavatel: |  |  |  |  | IČ:
|  | Město Třebíč |  |  |  | DIČ:
| Uchazeč: |  |  |  |  | IČ: | Vyplň údaj
|  | Vyplň údaj |  |  |  | DIČ: | Vyplň údaj
| Projektant: |  |  |  |  | IČ:
|  | NDCon |  |  |  | DIČ:
| Zpracovatel: |  |  |  |  | IČ:
|  | NDCon |  |  |  | DIČ:
Poznámka:
| Cena bez DPH | [5 empty] | 0
|  |  | Základ daně |  |  | Sazba daně | Výše daně
| DPH | základní | 0 |  |  | 21% | 0
|  | snížená | 0 |  |  | 15% | 0
|  | zákl. přenesená | 0 |  |  | 21% | 0
|  | sníž. přenesená | 0 |  |  | 15% | 0
|  | nulová | 0 |  |  | 0% | 0
| Cena s DPH |  |  | v | CZK |  | 0
REKAPITULACE ČLENĚNÍ SOUPISU PRACÍ
Stavba:
Cyklostezka Třebíč - Vladislav, I.Etapa
Objekt:
771/20-3 - SO 802 Sadové úpravy
Místo: |  |  | k.ú. Ptáčov, k.ú. Vladislav |  |  | Datum: | 22. 11. 2022
Zadavatel: |  |  | Město Třebíč |  |  | Projektant: | NDCon
Uchazeč: |  |  | Vyplň údaj |  |  | Zpracovatel: | NDCon
Kód dílu - Popis | [6 empty] | Cena celkem [CZK]
Náklady stavby celkem | [6 empty] | 0 | [12 empty] | -1
| HSV - Práce a dodávky HSV | [5 empty] | 0
| 1 - Zemní práce | [5 empty] | 0
| 998 - Přesun hmot | [5 empty] | 0
SOUPIS PRACÍ
Stavba:
Cyklostezka Třebíč - Vladislav, I.Etapa
Objekt:
771/20-3 - SO 802 Sadové úpravy
Místo: |  |  | k.ú. Ptáčov, k.ú. Vladislav |  |  | Datum: | 22. 11. 2022
Zadavatel: |  |  | Město Třebíč |  |  | Projektant: | NDCon
Uchazeč: |  |  | Vyplň údaj |  |  | Zpracovatel: | NDCon
PČ | Typ | Kód | Popis | MJ | Množství | J.cena [CZK] | Cena celkem [CZK] | Cenová soustava |  |  | DPH | J. Nh [h] | Nh celkem [h] | J. hmotnost [t] | Hmotnost celkem [t] | J. suť [t] | Suť Celkem [t]
Náklady soupisu celkem | [6 empty] | 0 | [5 empty] | 0 |  | 5.3122 |  | 0 |  | D | -1 | [13 empty] | 0
| D | HSV | Práce a dodávky HSV |  |  |  | 0 | [5 empty] | 0 |  | 5.3122 |  | 0 | 1 | D | 0 |  |  |  | ROZPOCET | [9 empty] | 0
| D | 1 | Zemní práce |  |  |  | 0 | [5 empty] | 0 |  | 5.3122 |  | 0 | 1 | D | 1 |  |  |  | ROZPOCET | [9 empty] | 0
1 | K | 111251103 | Odstranění křovin a stromů průměru kmene do 100 mm i s kořeny sklonu terénu do 1:5 z celkové plochy přes 500 m2 strojně | m2 | 1062 |  | 0 | CS ÚRS 2023 01 |  |  | základní |  | 0 | 0 | 0 | 0 | 0 | 4 | K | 2 |  |  |  | ROZPOCET |  |  |  | 0 | 0 | 0 | 0 | 0 | 1 | 0 | 4 | -984494395
| PP |  | Odstranění křovin a stromů s odstraněním kořenů strojně průměru kmene do 100 mm v rovině nebo ve svahu sklonu terénu do 1:5, při celkové ploše přes 500 m2 | [15 empty] | PP | 2
| Online PSC |  | https://podminky.urs.cz/item/CS_URS_2023_01/111251103 | [15 empty] | Online PSC | 2
| VV |  | 1062 |  | 1062 | [13 empty] | VV | 2 | 2 | True | 1 | ROZPOCET
2 | K | 112101101 | Odstranění stromů listnatých průměru kmene přes 100 do 300 mm | kus | 11 |  | 0 | CS ÚRS 2023 01 |  |  | základní |  | 0 | 0 | 0 | 0 | 0 | 4 | K | 2 |  |  |  | ROZPOCET |  |  |  | 0 | 0 | 0 | 0 | 0 | 1 | 0 | 4 | -1866629258
| PP |  | Odstranění stromů s odřezáním kmene a s odvětvením listnatých, průměru kmene přes 100 do 300 mm | [15 empty] | PP | 2
| Online PSC |  | https://podminky.urs.cz/item/CS_URS_2023_01/112101101 | [15 empty] | Online PSC | 2
| VV |  | 4+7 |  | 11 | [13 empty] | VV | 2 | 2 | True | 1 | ROZPOCET
3 | K | 112101102 | Odstranění stromů listnatých průměru kmene přes 300 do 500 mm | kus | 6 |  | 0 | CS ÚRS 2023 01 |  |  | základní |  | 0 | 0 | 0 | 0 | 0 | 4 | K | 2 |  |  |  | ROZPOCET |  |  |  | 0 | 0 | 0 | 0 | 0 | 1 | 0 | 4 | -1761848997
| PP |  | Odstranění stromů s odřezáním kmene a s odvětvením listnatých, průměru kmene přes 300 do 500 mm | [15 empty] | PP | 2
| Online PSC |  | https://podminky.urs.cz/item/CS_URS_2023_01/112101102 | [15 empty] | Online PSC | 2
| VV |  | 5+1 |  | 6 | [13 empty] | VV | 2 | 2 | True | 1 | ROZPOCET
4 | K | 112101103 | Odstranění stromů listnatých průměru kmene přes 500 do 700 mm | kus | 5 |  | 0 | CS ÚRS 2023 01 |  |  | základní |  | 0 | 0 | 0 | 0 | 0 | 4 | K | 2 |  |  |  | ROZPOCET |  |  |  | 0 | 0 | 0 | 0 | 0 | 1 | 0 | 4 | 1606522031
| PP |  | Odstranění stromů s odřezáním kmene a s odvětvením listnatých, průměru kmene přes 500 do 700 mm | [15 empty] | PP | 2
| Online PSC |  | https://podminky.urs.cz/item/CS_URS_2023_01/112101103 | [15 empty] | Online PSC | 2
| VV |  | 4+1 |  | 5 | [13 empty] | VV | 2 | 2 | True | 1 | ROZPOCET
5 | K | 112101104 | Odstranění stromů listnatých průměru kmene přes 700 do 900 mm | kus | 3 |  | 0 | CS ÚRS 2023 01 |  |  | základní |  | 0 | 0 | 0 | 0 | 0 | 4 | K | 2 |  |  |  | ROZPOCET |  |  |  | 0 | 0 | 0 | 0 | 0 | 1 | 0 | 4 | 346094221
| PP |  | Odstranění stromů s odřezáním kmene a s odvětvením listnatých, průměru kmene přes 700 do 900 mm | [15 empty] | PP | 2
| Online PSC |  | https://podminky.urs.cz/item/CS_URS_2023_01/112101104 | [15 empty] | Online PSC | 2
| VV |  | 1+2 |  | 3 | [13 empty] | VV | 2 | 2 | True | 1 | ROZPOCET
6 | K | 112101105 | Odstranění stromů listnatých průměru kmene přes 900 do 1100 mm | kus | 2 |  | 0 | CS ÚRS 2023 01 |  |  | základní |  | 0 | 0 | 0 | 0 | 0 | 4 | K | 2 |  |  |  | ROZPOCET |  |  |  | 0 | 0 | 0 | 0 | 0 | 1 | 0 | 4 | 1668959474
| PP |  | Odstranění stromů s odřezáním kmene a s odvětvením listnatých, průměru kmene přes 900 do 1100 mm | [15 empty] | PP | 2
| Online PSC |  | https://podminky.urs.cz/item/CS_URS_2023_01/112101105 | [15 empty] | Online PSC | 2
| VV |  | 2 |  | 2 | [13 empty] | VV | 2 | 2 | True | 1 | ROZPOCET
7 | K | 112101106 | Odstranění stromů listnatých průměru kmene přes 1100 do 1300 mm | kus | 3 |  | 0 | CS ÚRS 2023 01 |  |  | základní |  | 0 | 0 | 0 | 0 | 0 | 4 | K | 2 |  |  |  | ROZPOCET |  |  |  | 0 | 0 | 0 | 0 | 0 | 1 | 0 | 4 | -75121757
| PP |  | Odstranění stromů s odřezáním kmene a s odvětvením listnatých, průměru kmene přes 1100 do 1300 mm | [15 empty] | PP | 2
| Online PSC |  | https://podminky.urs.cz/item/CS_URS_2023_01/112101106 | [15 empty] | Online PSC | 2
| VV |  | 3 |  | 3 | [13 empty] | VV | 2 | 2 | True | 1 | ROZPOCET
8 | K | 112101122 | Odstranění stromů jehličnatých průměru kmene přes 300 do 500 mm | kus | 1 |  | 0 | CS ÚRS 2023 01 |  |  | základní |  | 0 | 0 | 0 | 0 | 0 | 4 | K | 2 |  |  |  | ROZPOCET |  |  |  | 0 | 0 | 0 | 0 | 0 | 1 | 0 | 4 | -1280312021
| PP |  | Odstranění stromů s odřezáním kmene a s odvětvením jehličnatých bez odkornění, průměru kmene přes 300 do 500 mm | [15 empty] | PP | 2
| Online PSC |  | https://podminky.urs.cz/item/CS_URS_2023_01/112101122 | [15 empty] | Online PSC | 2
| VV |  | 1 |  | 1 | [13 empty] | VV | 2 | 2 | True | 1 | ROZPOCET
9 | K | 112251101 | Odstranění pařezů průměru přes 100 do 300 mm | kus | 12 |  | 0 | CS ÚRS 2023 01 |  |  | základní |  | 0 | 0 | 0 | 0 | 0 | 4 | K | 2 |  |  |  | ROZPOCET |  |  |  | 0 | 0 | 0 | 0 | 0 | 1 | 0 | 4 | -1299137505
| PP |  | Odstranění pařezů strojně s jejich vykopáním nebo vytrháním průměru přes 100 do 300 mm | [15 empty] | PP | 2
| Online PSC |  | https://podminky.urs.cz/item/CS_URS_2023_01/112251101 | [15 empty] | Online PSC | 2
| VV |  | 5+7 |  | 12 | [13 empty] | VV | 2 | 2 | True | 1 | ROZPOCET
10 | K | 112251102 | Odstranění pařezů průměru přes 300 do 500 mm | kus | 6 |  | 0 | CS ÚRS 2023 01 |  |  | základní |  | 0 | 0 | 0 | 0 | 0 | 4 | K | 2 |  |  |  | ROZPOCET |  |  |  | 0 | 0 | 0 | 0 | 0 | 1 | 0 | 4 | -366091202
| PP |  | Odstranění pařezů strojně s jejich vykopáním nebo vytrháním průměru přes 300 do 500 mm | [15 empty] | PP | 2
| Online PSC |  | https://podminky.urs.cz/item/CS_URS_2023_01/112251102 | [15 empty] | Online PSC | 2
| VV |  | 5+1 |  | 6 | [13 empty] | VV | 2 | 2 | True | 1 | ROZPOCET
11 | K | 112251103 | Odstranění pařezů průměru přes 500 do 700 mm | kus | 5 |  | 0 | CS ÚRS 2023 01 |  |  | základní |  | 0 | 0 | 0 | 0 | 0 | 4 | K | 2 |  |  |  | ROZPOCET |  |  |  | 0 | 0 | 0 | 0 | 0 | 1 | 0 | 4 | -761449192
| PP |  | Odstranění pařezů strojně s jejich vykopáním nebo vytrháním průměru přes 500 do 700 mm | [15 empty] | PP | 2
| Online PSC |  | https://podminky.urs.cz/item/CS_URS_2023_01/112251103 | [15 empty] | Online PSC | 2
| VV |  | 4+1 |  | 5 | [13 empty] | VV | 2 | 2 | True | 1 | ROZPOCET
12 | K | 112251104 | Odstranění pařezů průměru přes 700 do 900 mm | kus | 3 |  | 0 | CS ÚRS 2023 01 |  |  | základní |  | 0 | 0 | 0 | 0 | 0 | 4 | K | 2 |  |  |  | ROZPOCET |  |  |  | 0 | 0 | 0 | 0 | 0 | 1 | 0 | 4 | -1719105552
| PP |  | Odstranění pařezů strojně s jejich vykopáním nebo vytrháním průměru přes 700 do 900 mm | [15 empty] | PP | 2
| Online PSC |  | https://podminky.urs.cz/item/CS_URS_2023_01/112251104 | [15 empty] | Online PSC | 2
| VV |  | 1+2 |  | 3 | [13 empty] | VV | 2 | 2 | True | 1 | ROZPOCET
13 | K | 112251105 | Odstranění pařezů průměru přes 900 do 1100 mm | kus | 2 |  | 0 | CS ÚRS 2023 01 |  |  | základní |  | 0 | 0 | 0 | 0 | 0 | 4 | K | 2 |  |  |  | ROZPOCET |  |  |  | 0 | 0 | 0 | 0 | 0 | 1 | 0 | 4 | 1677034781
| PP |  | Odstranění pařezů strojně s jejich vykopáním nebo vytrháním průměru přes 900 do 1100 mm | [15 empty] | PP | 2
| Online PSC |  | https://podminky.urs.cz/item/CS_URS_2023_01/112251105 | [15 empty] | Online PSC | 2
| VV |  | 2 |  | 2 | [13 empty] | VV | 2 | 2 | True | 1 | ROZPOCET
14 | K | 112251107 | Odstranění pařezů průměru přes 1100 do 1300 mm | kus | 3 |  | 0 | CS ÚRS 2023 01 |  |  | základní |  | 0 | 0 | 0 | 0 | 0 | 4 | K | 2 |  |  |  | ROZPOCET |  |  |  | 0 | 0 | 0 | 0 | 0 | 1 | 0 | 4 | 523533269
| PP |  | Odstranění pařezů strojně s jejich vykopáním nebo vytrháním průměru přes 1100 do 1300 mm | [15 empty] | PP | 2
| Online PSC |  | https://podminky.urs.cz/item/CS_URS_2023_01/112251107 | [15 empty] | Online PSC | 2
| VV |  | 3 |  | 3 | [13 empty] | VV | 2 | 2 | True | 1 | ROZPOCET
15 | K | 183101215 | Jamky pro výsadbu s výměnou 50 % půdy zeminy skupiny 1 až 4 obj přes 0,125 do 0,4 m3 v rovině a svahu do 1:5 | kus | 38 |  | 0 | CS ÚRS 2023 01 |  |  | základní |  | 0 | 0 | 0 | 0 | 0 | 4 | K | 2 |  |  |  | ROZPOCET |  |  |  | 0 | 0 | 0 | 0 | 0 | 1 | 0 | 4 | 1560761648
| PP |  | Hloubení jamek pro vysazování rostlin v zemině skupiny 1 až 4 s výměnou půdy z 50% v rovině nebo na svahu do 1:5, objemu přes 0,125 do 0,40 m3 | [15 empty] | PP | 2
| Online PSC |  | https://podminky.urs.cz/item/CS_URS_2023_01/183101215 | [15 empty] | Online PSC | 2
| VV | stromy | 14+24 |  | 38 | [13 empty] | VV | 2 | 2 | True | 1 | ROZPOCET
16 | M | 103211000 | zahradní substrát pro výsadbu VL | m3 | 7.6 |  | 0 | CS ÚRS 2023 01 |  |  | základní |  | 0 | 0.22 | 1.672 | 0 | 0 | 8 | M | 2 |  |  |  | ROZPOCET |  |  |  | 0 | 0 | 0 | 0 | 0 | 1 | 0 | 4 | 1796682174
| PP |  | zahradní substrát pro výsadbu VL | [15 empty] | PP | 2
| VV |  | stromy*0,2 |  | 7.6 | [13 empty] | VV | 2 | 2 | True | 1 | ROZPOCET
17 | K | 184102114 | Výsadba dřeviny s balem D přes 0,4 do 0,5 m do jamky se zalitím v rovině a svahu do 1:5 | kus | 38 |  | 0 | CS ÚRS 2023 01 |  |  | základní |  | 0 | 0 | 0 | 0 | 0 | 4 | K | 2 |  |  |  | ROZPOCET |  |  |  | 0 | 0 | 0 | 0 | 0 | 1 | 0 | 4 | 1341106134
| PP |  | Výsadba dřeviny s balem do předem vyhloubené jamky se zalitím v rovině nebo na svahu do 1:5, při průměru balu přes 400 do 500 mm | [15 empty] | PP | 2
| Online PSC |  | https://podminky.urs.cz/item/CS_URS_2023_01/184102114 | [15 empty] | Online PSC | 2
| VV |  | stromy |  | 38 | [13 empty] | VV | 2 | 2 | True | 1 | ROZPOCET
18 | M | 026R105 | Javor, obvod kmene 10-12 cm, výška min. 230 cm | kus | 14 |  | 0 |  |  |  | základní |  | 0 | 0.004 | 0.056 | 0 | 0 | 8 | M | 2 |  |  |  | ROZPOCET |  |  |  | 0 | 0 | 0 | 0 | 0 | 1 | 0 | 4 | 777336659
| PP |  | sazenice stromu s balem, obvod kmene 10-12 cm, výška nasazení koruny min. 230 cm | [15 empty] | PP | 2
| VV |  | 14 |  | 14 | [13 empty] | VV | 2 | 2 | True | 1 | ROZPOCET
| VV |  | počet kusů dle PD | [15 empty] | VV | 2 | 1 | True | 0 | ROZPOCET
19 | M | 026R107 | Dub letní, obvod kmene 10-12 cm, výška min. 230 cm | kus | 24 |  | 0 |  |  |  | základní |  | 0 | 0.004 | 0.096 | 0 | 0 | 8 | M | 2 |  |  |  | ROZPOCET |  |  |  | 0 | 0 | 0 | 0 | 0 | 1 | 0 | 4 | -561331089
| PP |  | sazenice stromu s balem, obvod kmene 10-12 cm, výška nasazení koruny min. 230 cm | [15 empty] | PP | 2
| VV |  | 24 |  | 24 | [13 empty] | VV | 2 | 2 | True | 1 | ROZPOCET
| VV |  | počet kusů dle PD | [15 empty] | VV | 2 | 1 | True | 0 | ROZPOCET
20 | K | 184215133 | Ukotvení kmene dřevin v rovině nebo na svahu do 1:5 třemi kůly D do 0,1 m dl přes 2 do 3 m | kus | 38 |  | 0 | CS ÚRS 2023 01 |  |  | základní |  | 0 | 5.8e-05 | 0.002204 | 0 | 0 | 4 | K | 2 |  |  |  | ROZPOCET |  |  |  | 0 | 0 | 0 | 0 | 0 | 1 | 0 | 4 | 1925487324
| PP |  | Ukotvení dřeviny kůly v rovině nebo na svahu do 1:5 třemi kůly, délky přes 2 do 3 m | [15 empty] | PP | 2
| Online PSC |  | https://podminky.urs.cz/item/CS_URS_2023_01/184215133 | [15 empty] | Online PSC | 2
| VV |  | stromy |  | 38 | [13 empty] | VV | 2 | 2 | True | 1 | ROZPOCET
21 | M | 605912550 | kůl vyvazovací dřevěný impregnovaný D 8cm dl 2,5m | kus | 114 |  | 0 | CS ÚRS 2023 01 |  |  | základní |  | 0 | 0.0059 | 0.6726 | 0 | 0 | 8 | M | 2 |  |  |  | ROZPOCET |  |  |  | 0 | 0 | 0 | 0 | 0 | 1 | 0 | 4 | 1813313993
| PP |  | kůl vyvazovací dřevěný impregnovaný D 8cm dl 2,5m | [15 empty] | PP | 2
| VV |  | stromy*3 |  | 114 | [13 empty] | VV | 2 | 2 | True | 1 | ROZPOCET
22 | M | 605912550-1 | Vyvazovací příčka, půlkuláč | kus | 114 |  | 0 |  |  |  | základní |  | 0 | 0.00591 | 0.67374 | 0 | 0 | 8 | M | 2 |  |  |  | ROZPOCET |  |  |  | 0 | 0 | 0 | 0 | 0 | 1 | 0 | 4 | 976505860
| PP |  | Vyvazovací příčka, půlkuláč | [15 empty] | PP | 2
| VV |  | stromy*3 |  | 114 | [13 empty] | VV | 2 | 2 | True | 1 | ROZPOCET
23 | M | 605912550-2 | Vyvazovací popruh | kus | 114 |  | 0 |  |  |  | základní |  | 0 | 0.00591 | 0.67374 | 0 | 0 | 8 | M | 2 |  |  |  | ROZPOCET |  |  |  | 0 | 0 | 0 | 0 | 0 | 1 | 0 | 4 | 1436803833
| PP |  | Vyvazovací popruh | [15 empty] | PP | 2
| VV |  | stromy*3 |  | 114 | [13 empty] | VV | 2 | 2 | True | 1 | ROZPOCET
24 | K | 18480611.R1 | Povýsadbový řez stromů | kus | 38 |  | 0 |  |  |  | základní |  | 0 | 0 | 0 | 0 | 0 | 4 | K | 2 |  |  |  | ROZPOCET |  |  |  | 0 | 0 | 0 | 0 | 0 | 1 | 0 | 4 | -1879212153
| PP |  | Povýsadbový řez stromů | [15 empty] | PP | 2
| VV |  | stromy |  | 38 | [13 empty] | VV | 2 | 2 | True | 1 | ROZPOCET
25 | K | 184813121 | Ochrana dřevin před okusem ručně pletivem v rovině a svahu do 1:5 | kus | 38 |  | 0 | CS ÚRS 2023 01 |  |  | základní |  | 0 | 0.0020824 | 0.079131 | 0 | 0 | 4 | K | 2 |  |  |  | ROZPOCET |  |  |  | 0 | 0 | 0 | 0 | 0 | 1 | 0 | 4 | 65613169
| PP |  | Ochrana dřevin před okusem zvěří ručně v rovině nebo ve svahu do 1:5, pletivem, výšky do 2 m | [15 empty] | PP | 2
| Online PSC |  | https://podminky.urs.cz/item/CS_URS_2023_01/184813121 | [15 empty] | Online PSC | 2
| P |  | Poznámka k položce: plastová chránička | [15 empty] | P | 2
| VV |  | stromy |  | 38 | [13 empty] | VV | 2 | 2 | True | 1 | ROZPOCET
26 | K | 184813133R | Ochrana listnatých dřevin nátěrem proti korní spále v rovině a svahu do 1:5 | kus | 38 |  | 0 |  |  |  | základní |  | 0 | 0 | 0 | 0 | 0 | 4 | K | 2 |  |  |  | ROZPOCET |  |  |  | 0 | 0 | 0 | 0 | 0 | 1 | 0 | 4 | -1810319210
| PP |  | Ochrana listnatých dřevin nátěrem proti korní spále v rovině a svahu do 1:5, včetně přípravku. | [15 empty] | PP | 2
| VV |  | stromy |  | 38 | [13 empty] | VV | 2 | 2 | True | 1 | ROZPOCET
27 | K | 184816111 | Hnojení sazenic průmyslovými hnojivy do 0,25 kg k jedné sazenici | kus | 38 |  | 0 | CS ÚRS 2023 01 |  |  | základní |  | 0 | 0 | 0 | 0 | 0 | 4 | K | 2 |  |  |  | ROZPOCET |  |  |  | 0 | 0 | 0 | 0 | 0 | 1 | 0 | 4 | 393850534
| PP |  | Hnojení sazenic průmyslovými hnojivy v množství do 0,25 kg k jedné sazenici | [15 empty] | PP | 2
| Online PSC |  | https://podminky.urs.cz/item/CS_URS_2023_01/184816111 | [15 empty] | Online PSC | 2
| VV |  | stromy |  | 38 | [13 empty] | VV | 2 | 2 | True | 1 | ROZPOCET
28 | M | 2519115R1 | mykorhizní přípravek | kg | 2.85 |  | 0 |  |  |  | základní |  | 0 | 0.001 | 0.00285 | 0 | 0 | 8 | M | 2 |  |  |  | ROZPOCET |  |  |  | 0 | 0 | 0 | 0 | 0 | 1 | 0 | 4 | -966663582
| PP |  | mykorhizní přípravek | [15 empty] | PP | 2
| VV |  | (stromy*75)/1000 |  | 2.85 | [13 empty] | VV | 2 | 2 | True | 1 | ROZPOCET
| VV |  | (počet stromů * 75 g ke každé sazenici | [15 empty] | VV | 2 | 1 | True | 0 | ROZPOCET
29 | M | 2519115R2 | půdní kondicionér | kg | 30.4 |  | 0 |  |  |  | základní |  | 0 | 0.001 | 0.0304 | 0 | 0 | 8 | M | 2 |  |  |  | ROZPOCET |  |  |  | 0 | 0 | 0 | 0 | 0 | 1 | 0 | 4 | 1705246298
| PP |  | půdní kondicionér | [15 empty] | PP | 2
| VV |  | (stromy*2000*0,4)/1000 |  | 30.4 | [13 empty] | VV | 2 | 2 | True | 1 | ROZPOCET
| VV |  | (počet stromů * 2 kg na 1m3 | [15 empty] | VV | 2 | 1 | True | 0 | ROZPOCET
30 | K | 184818232 | Ochrana kmene průměru přes 300 do 500 mm bedněním výšky do 2 m | kus | 10 |  | 0 | CS ÚRS 2023 01 |  |  | základní |  | 0 | 0.02135 | 0.2135 | 0 | 0 | 4 | K | 2 |  |  |  | ROZPOCET |  |  |  | 0 | 0 | 0 | 0 | 0 | 1 | 0 | 4 | 2142952110
| PP |  | Ochrana kmene bedněním před poškozením stavebním provozem zřízení včetně odstranění výšky bednění do 2 m průměru kmene přes 300 do 500 mm | [15 empty] | PP | 2
| Online PSC |  | https://podminky.urs.cz/item/CS_URS_2023_01/184818232 | [15 empty] | Online PSC | 2
31 | K | 184911432 | Mulčování rostlin kůrou tl přes 0,1 do 0,15 m ve svahu přes 1:5 do 1:2 | m2 | 38 |  | 0 | CS ÚRS 2023 01 |  |  | základní |  | 0 | 0 | 0 | 0 | 0 | 4 | K | 2 |  |  |  | ROZPOCET |  |  |  | 0 | 0 | 0 | 0 | 0 | 1 | 0 | 4 | -1725699971
| PP |  | Mulčování vysazených rostlin mulčovací kůrou, tl. přes 100 do 150 mm na svahu přes 1:5 do 1:2 | [15 empty] | PP | 2
| Online PSC |  | https://podminky.urs.cz/item/CS_URS_2023_01/184911432 | [15 empty] | Online PSC | 2
| VV |  | stromy*1 |  | 38 | [13 empty] | VV | 2 | 2 | True | 1 | ROZPOCET
32 | M | 103911000 | kůra mulčovací VL | m3 | 5.7 |  | 0 | CS ÚRS 2023 01 |  |  | základní |  | 0 | 0.2 | 1.14 | 0 | 0 | 8 | M | 2 |  |  |  | ROZPOCET |  |  |  | 0 | 0 | 0 | 0 | 0 | 1 | 0 | 4 | 1192138444
| PP |  | kůra mulčovací VL | [15 empty] | PP | 2
| VV |  | stromy*0,15 |  | 5.7 | [13 empty] | VV | 2 | 2 | True | 1 | ROZPOCET
33 | K | 185804311 | Zalití rostlin vodou plocha do 20 m2 | m3 | 3.8 |  | 0 | CS ÚRS 2023 01 |  |  | základní |  | 0 | 0 | 0 | 0 | 0 | 4 | K | 2 |  |  |  | ROZPOCET |  |  |  | 0 | 0 | 0 | 0 | 0 | 1 | 0 | 4 | 575298941
| PP |  | Zalití rostlin vodou plochy záhonů jednotlivě do 20 m2 | [15 empty] | PP | 2
| Online PSC |  | https://podminky.urs.cz/item/CS_URS_2023_01/185804311 | [15 empty] | Online PSC | 2
| VV | voda | stromy*0,1 |  | 3.8 | [13 empty] | VV | 2 | 2 | True | 1 | ROZPOCET
34 | K | 185851121 | Dovoz vody pro zálivku rostlin za vzdálenost do 1000 m | m3 | 3.8 |  | 0 | CS ÚRS 2023 01 |  |  | základní |  | 0 | 0 | 0 | 0 | 0 | 4 | K | 2 |  |  |  | ROZPOCET |  |  |  | 0 | 0 | 0 | 0 | 0 | 1 | 0 | 4 | -1588171478
| PP |  | Dovoz vody pro zálivku rostlin na vzdálenost do 1000 m | [15 empty] | PP | 2
| Online PSC |  | https://podminky.urs.cz/item/CS_URS_2023_01/185851121 | [15 empty] | Online PSC | 2
| VV |  | voda |  | 3.8 | [13 empty] | VV | 2 | 2 | True | 1 | ROZPOCET
35 | K | 185851129 | Příplatek k dovozu vody pro zálivku rostlin do 1000 m ZKD 1000 m | m3 | 34.2 |  | 0 | CS ÚRS 2023 01 |  |  | základní |  | 0 | 0 | 0 | 0 | 0 | 4 | K | 2 |  |  |  | ROZPOCET |  |  |  | 0 | 0 | 0 | 0 | 0 | 1 | 0 | 4 | 2108711608
| PP |  | Dovoz vody pro zálivku rostlin Příplatek k ceně za každých dalších i započatých 1000 m | [15 empty] | PP | 2
| Online PSC |  | https://podminky.urs.cz/item/CS_URS_2023_01/185851129 | [15 empty] | Online PSC | 2
| VV |  | voda*9 |  | 34.2 | [13 empty] | VV | 2 | 2 | True | 1 | ROZPOCET
| VV |  | příplatek k dovozu vody za další 9 km | [15 empty] | VV | 2 | 1 | True | 0 | ROZPOCET
36 | K | R.1 | Likvidace dřevní hmoty odstraněných křovin a stromů dle platné legislativy | soubor | 1 |  | 0 |  |  |  | základní |  | 0 | 0 | 0 | 0 | 0 | 4 | K | 2 |  |  |  | ROZPOCET |  |  |  | 0 | 0 | 0 | 0 | 0 | 1 | 0 | 4 | 2049798077
| PP |  | Likvidace dřevní hmoty odstraněných křovin a stromů dle platné legislativy včetně všech souvisejících činností | [15 empty] | PP | 2
| P |  | Poznámka k položce: 1. Likvidovány budou pouze drobné porosty, větve a pařezy, které zůstávají k dispozici zhotoviteli - vše bude likvidováno dle platné legislativy. 2. Kmeny stromů zůstanou k dispozici městu Třebíč resp. městyse Vladislav, přemístění zhotovitelem do 10 km dle jejich pokynů. 3. V případě štěpkování do kalkulace zahrnout zapůjčení štěpkovače na určitou dobu, dovoz a odvoz (km) štěpkovače, samotné štěpkování a následný odvoz štěpky do kompostárny. | [15 empty] | P | 2
| D | 998 | Přesun hmot |  |  |  | 0 | [5 empty] | 0 |  | 0 |  | 0 | 1 | D | 1 |  |  |  | ROZPOCET | [9 empty] | 0
37 | K | 998231311 | Přesun hmot pro sadovnické a krajinářské úpravy vodorovně do 5000 m | t | 5.312 |  | 0 | CS ÚRS 2023 01 |  |  | základní |  | 0 | 0 | 0 | 0 | 0 | 4 | K | 2 |  |  |  | ROZPOCET |  |  |  | 0 | 0 | 0 | 0 | 0 | 1 | 0 | 4 | 376430733
| PP |  | Přesun hmot pro sadovnické a krajinářské úpravy - strojně dopravní vzdálenost do 5000 m | [15 empty] | PP | 2
| Online PSC |  | https://podminky.urs.cz/item/CS_URS_2023_01/998231311 | [15 empty] | Online PSC | 2

## 771-20-4 - SO 802 - násle...
[9 empty] | >> skryté sloupce << | [9 empty] | {91ee82b4-a139-43d2-9f31-4705e87df430} | [5 empty] | stromy | 0 | 2
[19 empty] | 2 | [5 empty] | voda | 30,4 | 2
| KRYCÍ LIST SOUPISU PRACÍ | [8 empty] | v --- níže se nacházejí doplnkové a pomocné údaje k sestavám --- v | [8 empty] | False
Stavba:
Cyklostezka Třebíč - Vladislav, I.Etapa
Objekt:
771/20-4 - SO 802 - následná péče 1.rok
| KSO: |  |  |  |  | CC-CZ:
| Místo: |  | Třebíč |  |  | Datum: | 22. 11. 2022
| Zadavatel: |  |  |  |  | IČ:
|  | Město Třebíč |  |  |  | DIČ:
| Uchazeč: |  |  |  |  | IČ: | Vyplň údaj
|  | Vyplň údaj |  |  |  | DIČ: | Vyplň údaj
| Projektant: |  |  |  |  | IČ:
|  | NDCon |  |  |  | DIČ:
| Zpracovatel: |  |  |  |  | IČ:
|  | NDCon |  |  |  | DIČ:
Poznámka:
| Cena bez DPH | [5 empty] | 0
|  |  | Základ daně |  |  | Sazba daně | Výše daně
| DPH | základní | 0 |  |  | 21% | 0
|  | snížená | 0 |  |  | 15% | 0
|  | zákl. přenesená | 0 |  |  | 21% | 0
|  | sníž. přenesená | 0 |  |  | 15% | 0
|  | nulová | 0 |  |  | 0% | 0
| Cena s DPH |  |  | v | CZK |  | 0
REKAPITULACE ČLENĚNÍ SOUPISU PRACÍ
Stavba:
Cyklostezka Třebíč - Vladislav, I.Etapa
Objekt:
771/20-4 - SO 802 - následná péče 1.rok
Místo: |  |  | Třebíč |  |  | Datum: | 22. 11. 2022
Zadavatel: |  |  | Město Třebíč |  |  | Projektant: | NDCon
Uchazeč: |  |  | Vyplň údaj |  |  | Zpracovatel: | NDCon
Kód dílu - Popis | [6 empty] | Cena celkem [CZK]
Náklady stavby celkem | [6 empty] | 0 | [12 empty] | -1
| HSV - Práce a dodávky HSV | [5 empty] | 0
| 1 - Zemní práce | [5 empty] | 0
SOUPIS PRACÍ
Stavba:
Cyklostezka Třebíč - Vladislav, I.Etapa
Objekt:
771/20-4 - SO 802 - následná péče 1.rok
Místo: |  |  | Třebíč |  |  | Datum: | 22. 11. 2022
Zadavatel: |  |  | Město Třebíč |  |  | Projektant: | NDCon
Uchazeč: |  |  | Vyplň údaj |  |  | Zpracovatel: | NDCon
PČ | Typ | Kód | Popis | MJ | Množství | J.cena [CZK] | Cena celkem [CZK] | Cenová soustava |  |  | DPH | J. Nh [h] | Nh celkem [h] | J. hmotnost [t] | Hmotnost celkem [t] | J. suť [t] | Suť Celkem [t]
Náklady soupisu celkem | [6 empty] | 0 | [5 empty] | 0 |  | 0.76 |  | 0 |  | D | -1 | [13 empty] | 0
| D | HSV | Práce a dodávky HSV |  |  |  | 0 | [5 empty] | 0 |  | 0.76 |  | 0 | 1 | D | 0 |  |  |  | ROZPOCET | [9 empty] | 0
| D | 1 | Zemní práce |  |  |  | 0 | [5 empty] | 0 |  | 0.76 |  | 0 | 1 | D | 1 |  |  |  | ROZPOCET | [9 empty] | 0
1 | K | 111151131R | Pokosení trávníku lučního pl do 1000 m2 s odvozem do 20 km v rovině a svahu do 1:5 | m2 | 3900 |  | 0 |  |  |  | základní |  | 0 | 0 | 0 | 0 | 0 | 4 | K | 2 |  |  |  | ROZPOCET |  |  |  | 0 | 0 | 0 | 0 | 0 | 1 | 0 | 4 | 1466068758
| PP |  | Pokosení trávníku při souvislé ploše do 1000 m2 lučního v rovině nebo svahu do 1:5. vč. odvozu a likvidace | [15 empty] | PP | 2
| VV | trava | 1300*3 |  | 3900 | [13 empty] | VV | 2 | 2 | True | 1 | ROZPOCET
| VV |  | kosení travnaté plochy kolem stromů 3x za rok | [15 empty] | VV | 2 | 1 | True | 0 | ROZPOCET
2 | K | 1848522R | Řez stromu zdravotní | kus | 38 |  | 0 |  |  |  | základní |  | 0 | 0 | 0 | 0 | 0 | 4 | K | 2 |  |  |  | ROZPOCET |  |  |  | 0 | 0 | 0 | 0 | 0 | 1 | 0 | 4 | 1145572552
| PP |  | Řez stromů zdravotní | [15 empty] | PP | 2
| VV |  | 38 |  | 38 | [13 empty] | VV | 2 | 2 | True | 0 | ROZPOCET
| VV |  | 38 |  | 38 | [13 empty] | VV | 2 | 2 | True | 1 | ROZPOCET
3 | K | 1848523R | Řez stromu výchovný | kus | 38 |  | 0 |  |  |  | základní |  | 0 | 0 | 0 | 0 | 0 | 4 | K | 2 |  |  |  | ROZPOCET |  |  |  | 0 | 0 | 0 | 0 | 0 | 1 | 0 | 4 | -657043467
| PP |  | Řez stromů výchovný | [15 empty] | PP | 2
| VV |  | 38 |  | 38 | [13 empty] | VV | 2 | 2 | True | 1 | ROZPOCET
4 | K | 184911421 | Mulčování rostlin kůrou tl do 0,1 m v rovině a svahu do 1:5 | m2 | 38 |  | 0 | CS ÚRS 2022 02 |  |  | základní |  | 0 | 0 | 0 | 0 | 0 | 4 | K | 2 |  |  |  | ROZPOCET |  |  |  | 0 | 0 | 0 | 0 | 0 | 1 | 0 | 4 | 1660246123
| PP |  | Mulčování vysazených rostlin mulčovací kůrou, tl. do 100 mm v rovině nebo na svahu do 1:5 | [15 empty] | PP | 2
| Online PSC |  | https://podminky.urs.cz/item/CS_URS_2022_02/184911421 | [15 empty] | Online PSC | 2
| VV |  | 38 |  | 38 | [13 empty] | VV | 2 | 2 | True | 1 | ROZPOCET
| VV |  | doplnění kůry 1x za rok | [15 empty] | VV | 2 | 1 | True | 0 | ROZPOCET
5 | M | 103911000 | kůra mulčovací VL | m3 | 3.8 |  | 0 | CS ÚRS 2022 02 |  |  | základní |  | 0 | 0.2 | 0.76 | 0 | 0 | 8 | M | 2 |  |  |  | ROZPOCET |  |  |  | 0 | 0 | 0 | 0 | 0 | 1 | 0 | 4 | -1610097234
| PP |  | kůra mulčovací VL | [15 empty] | PP | 2
| VV |  | 38*0,1 |  | 3.8 | [13 empty] | VV | 2 | 2 | True | 1 | ROZPOCET
6 | K | 185804213 | Vypletí záhonu dřevin soliterních s naložením a odvozem odpadu do 20 km v rovině a svahu do 1:5 | m2 | 76 |  | 0 | CS ÚRS 2022 02 |  |  | základní |  | 0 | 0 | 0 | 0 | 0 | 4 | K | 2 |  |  |  | ROZPOCET |  |  |  | 0 | 0 | 0 | 0 | 0 | 1 | 0 | 4 | -1086727654
| PP |  | Vypletí v rovině nebo na svahu do 1:5 dřevin solitérních | [15 empty] | PP | 2
| Online PSC |  | https://podminky.urs.cz/item/CS_URS_2022_02/185804213 | [15 empty] | Online PSC | 2
| VV |  | 38*2 |  | 76 | [13 empty] | VV | 2 | 2 | True | 1 | ROZPOCET
| VV |  | vypletí závlahové mísy | [15 empty] | VV | 2 | 1 | True | 0 | ROZPOCET
| VV |  | 2x za rok | [15 empty] | VV | 2 | 1 | True | 0 | ROZPOCET
7 | K | 185804311 | Zalití rostlin vodou plocha do 20 m2 | m3 | 30.4 |  | 0 | CS ÚRS 2022 02 |  |  | základní |  | 0 | 0 | 0 | 0 | 0 | 4 | K | 2 |  |  |  | ROZPOCET |  |  |  | 0 | 0 | 0 | 0 | 0 | 1 | 0 | 4 | -2054888046
| PP |  | Zalití rostlin vodou plochy záhonů jednotlivě do 20 m2 | [15 empty] | PP | 2
| Online PSC |  | https://podminky.urs.cz/item/CS_URS_2022_02/185804311 | [15 empty] | Online PSC | 2
| VV | voda | 38*8*100/1000 |  | 30.4 | [13 empty] | VV | 2 | 2 | True | 1 | ROZPOCET
| VV |  | zalití 8x ročně - stromy 100 l vody | [15 empty] | VV | 2 | 1 | True | 0 | ROZPOCET
8 | K | 185851121 | Dovoz vody pro zálivku rostlin za vzdálenost do 1000 m | m3 | 30.4 |  | 0 | CS ÚRS 2022 02 |  |  | základní |  | 0 | 0 | 0 | 0 | 0 | 4 | K | 2 |  |  |  | ROZPOCET |  |  |  | 0 | 0 | 0 | 0 | 0 | 1 | 0 | 4 | -1500623254
| PP |  | Dovoz vody pro zálivku rostlin na vzdálenost do 1000 m | [15 empty] | PP | 2
| Online PSC |  | https://podminky.urs.cz/item/CS_URS_2022_02/185851121 | [15 empty] | Online PSC | 2
| VV |  | voda |  | 30.4 | [13 empty] | VV | 2 | 2 | True | 1 | ROZPOCET
9 | K | 185851129 | Příplatek k dovozu vody pro zálivku rostlin do 1000 m ZKD 1000 m | m3 | 273.6 |  | 0 | CS ÚRS 2022 02 |  |  | základní |  | 0 | 0 | 0 | 0 | 0 | 4 | K | 2 |  |  |  | ROZPOCET |  |  |  | 0 | 0 | 0 | 0 | 0 | 1 | 0 | 4 | -1440069187
| PP |  | Dovoz vody pro zálivku rostlin Příplatek k ceně za každých dalších i započatých 1000 m | [15 empty] | PP | 2
| Online PSC |  | https://podminky.urs.cz/item/CS_URS_2022_02/185851129 | [15 empty] | Online PSC | 2
| VV |  | voda*9 |  | 273.6 | [13 empty] | VV | 2 | 2 | True | 1 | ROZPOCET
10 | K | R1 | Kontrola kůlování, příp. oprava | soubor | 1 |  | 0 |  |  |  | základní |  | 0 | 0 | 0 | 0 | 0 | 4 | K | 2 |  |  |  | ROZPOCET |  |  |  | 0 | 0 | 0 | 0 | 0 | 1 | 0 | 4 | 1945932324
| PP |  | Kontrola kůlování 2x ročně, příp. oprava. Včetně případného dodání nových kůlů, příček, popruhů. Předpoklad poškození do 25% | [15 empty] | PP | 2
| P |  | Poznámka k položce: 2x ročně | [15 empty] | P | 2
11 | K | R2 | Kontrola rostlin, odstranění odumřelých a napadených jedinců a jejich náhrada 2x ročně | soubor | 1 |  | 0 |  |  |  | základní |  | 0 | 0 | 0 | 0 | 0 | 4 | K | 2 |  |  |  | ROZPOCET |  |  |  | 0 | 0 | 0 | 0 | 0 | 1 | 0 | 4 | 436755680
| PP |  | Kontrola rostlin, odstranění odumřelých a napadených jedinců a jejich náhrada. 2x ročně | [15 empty] | PP | 2
| VV |  | Předpoklad do 10% rostlin | [15 empty] | VV | 2 | 1 | True | 0 | ROZPOCET
| VV |  | 1 |  | 1 | [13 empty] | VV | 2 | 2 | True | 1 | ROZPOCET
12 | K | R3 | Kontrola chrániček, příp. oprava/výměna | soubor | 1 |  | 0 |  |  |  | základní |  | 0 | 0 | 0 | 0 | 0 | 4 | K | 2 |  |  |  | ROZPOCET |  |  |  | 0 | 0 | 0 | 0 | 0 | 1 | 0 | 4 | -411491865
| PP |  | Kontrola chrániček, příp. oprava. | [15 empty] | PP | 2
| VV |  | předpoklad do 25% | [15 empty] | VV | 2 | 1 | True | 0 | ROZPOCET
| VV |  | 1 |  | 1 | [13 empty] | VV | 2 | 2 | True | 1 | ROZPOCET

## 771-20-5 - SO 802 - násle...
[9 empty] | >> skryté sloupce << | [9 empty] | {13d6ed22-f65a-4a21-a0f1-a97c23c89fc7} | [5 empty] | stromy | 0 | 2
[19 empty] | 2 | [5 empty] | voda | 30,4 | 2
| KRYCÍ LIST SOUPISU PRACÍ | [8 empty] | v --- níže se nacházejí doplnkové a pomocné údaje k sestavám --- v | [8 empty] | False
Stavba:
Cyklostezka Třebíč - Vladislav, I.Etapa
Objekt:
771/20-5 - SO 802 - následná péče 2.rok
| KSO: |  |  |  |  | CC-CZ:
| Místo: |  | Třebíč |  |  | Datum: | 22. 11. 2022
| Zadavatel: |  |  |  |  | IČ:
|  | Město Třebíč |  |  |  | DIČ:
| Uchazeč: |  |  |  |  | IČ: | Vyplň údaj
|  | Vyplň údaj |  |  |  | DIČ: | Vyplň údaj
| Projektant: |  |  |  |  | IČ:
|  | NDCon |  |  |  | DIČ:
| Zpracovatel: |  |  |  |  | IČ:
|  | NDCon |  |  |  | DIČ:
Poznámka:
| Cena bez DPH | [5 empty] | 0
|  |  | Základ daně |  |  | Sazba daně | Výše daně
| DPH | základní | 0 |  |  | 21% | 0
|  | snížená | 0 |  |  | 15% | 0
|  | zákl. přenesená | 0 |  |  | 21% | 0
|  | sníž. přenesená | 0 |  |  | 15% | 0
|  | nulová | 0 |  |  | 0% | 0
| Cena s DPH |  |  | v | CZK |  | 0
REKAPITULACE ČLENĚNÍ SOUPISU PRACÍ
Stavba:
Cyklostezka Třebíč - Vladislav, I.Etapa
Objekt:
771/20-5 - SO 802 - následná péče 2.rok
Místo: |  |  | Třebíč |  |  | Datum: | 22. 11. 2022
Zadavatel: |  |  | Město Třebíč |  |  | Projektant: | NDCon
Uchazeč: |  |  | Vyplň údaj |  |  | Zpracovatel: | NDCon
Kód dílu - Popis | [6 empty] | Cena celkem [CZK]
Náklady stavby celkem | [6 empty] | 0 | [12 empty] | -1
| HSV - Práce a dodávky HSV | [5 empty] | 0
| 1 - Zemní práce | [5 empty] | 0
SOUPIS PRACÍ
Stavba:
Cyklostezka Třebíč - Vladislav, I.Etapa
Objekt:
771/20-5 - SO 802 - následná péče 2.rok
Místo: |  |  | Třebíč |  |  | Datum: | 22. 11. 2022
Zadavatel: |  |  | Město Třebíč |  |  | Projektant: | NDCon
Uchazeč: |  |  | Vyplň údaj |  |  | Zpracovatel: | NDCon
PČ | Typ | Kód | Popis | MJ | Množství | J.cena [CZK] | Cena celkem [CZK] | Cenová soustava |  |  | DPH | J. Nh [h] | Nh celkem [h] | J. hmotnost [t] | Hmotnost celkem [t] | J. suť [t] | Suť Celkem [t]
Náklady soupisu celkem | [6 empty] | 0 | [5 empty] | 0 |  | 0.76 |  | 0 |  | D | -1 | [13 empty] | 0
| D | HSV | Práce a dodávky HSV |  |  |  | 0 | [5 empty] | 0 |  | 0.76 |  | 0 | 1 | D | 0 |  |  |  | ROZPOCET | [9 empty] | 0
| D | 1 | Zemní práce |  |  |  | 0 | [5 empty] | 0 |  | 0.76 |  | 0 | 1 | D | 1 |  |  |  | ROZPOCET | [9 empty] | 0
1 | K | 111151131R | Pokosení trávníku lučního pl do 1000 m2 s odvozem do 20 km v rovině a svahu do 1:5 | m2 | 3900 |  | 0 |  |  |  | základní |  | 0 | 0 | 0 | 0 | 0 | 4 | K | 2 |  |  |  | ROZPOCET |  |  |  | 0 | 0 | 0 | 0 | 0 | 1 | 0 | 4 | 1466068758
| PP |  | Pokosení trávníku při souvislé ploše do 1000 m2 lučního v rovině nebo svahu do 1:5. vč. odvozu a likvidace | [15 empty] | PP | 2
| VV | trava | 1300*3 |  | 3900 | [13 empty] | VV | 2 | 2 | True | 1 | ROZPOCET
| VV |  | kosení travnaté plochy kolem stromů 3x za rok | [15 empty] | VV | 2 | 1 | True | 0 | ROZPOCET
2 | K | 1848522R | Řez stromu zdravotní | kus | 76 |  | 0 |  |  |  | základní |  | 0 | 0 | 0 | 0 | 0 | 4 | K | 2 |  |  |  | ROZPOCET |  |  |  | 0 | 0 | 0 | 0 | 0 | 1 | 0 | 4 | 1145572552
| PP |  | Řez stromů zdravotní | [15 empty] | PP | 2
| VV |  | 38*2 |  | 76 | [13 empty] | VV | 2 | 2 | True | 1 | ROZPOCET
3 | K | 1848523R | Řez stromu výchovný | kus | 76 |  | 0 |  |  |  | základní |  | 0 | 0 | 0 | 0 | 0 | 4 | K | 2 |  |  |  | ROZPOCET |  |  |  | 0 | 0 | 0 | 0 | 0 | 1 | 0 | 4 | -657043467
| PP |  | Řez stromů výchovný | [15 empty] | PP | 2
| VV |  | 38*2 |  | 76 | [13 empty] | VV | 2 | 2 | True | 1 | ROZPOCET
4 | K | 184911421 | Mulčování rostlin kůrou tl do 0,1 m v rovině a svahu do 1:5 | m2 | 38 |  | 0 | CS ÚRS 2022 02 |  |  | základní |  | 0 | 0 | 0 | 0 | 0 | 4 | K | 2 |  |  |  | ROZPOCET |  |  |  | 0 | 0 | 0 | 0 | 0 | 1 | 0 | 4 | 1660246123
| PP |  | Mulčování vysazených rostlin mulčovací kůrou, tl. do 100 mm v rovině nebo na svahu do 1:5 | [15 empty] | PP | 2
| Online PSC |  | https://podminky.urs.cz/item/CS_URS_2022_02/184911421 | [15 empty] | Online PSC | 2
| VV |  | 38 |  | 38 | [13 empty] | VV | 2 | 2 | True | 1 | ROZPOCET
| VV |  | doplnění kůry 1x za rok | [15 empty] | VV | 2 | 1 | True | 0 | ROZPOCET
5 | M | 103911000 | kůra mulčovací VL | m3 | 3.8 |  | 0 | CS ÚRS 2022 02 |  |  | základní |  | 0 | 0.2 | 0.76 | 0 | 0 | 8 | M | 2 |  |  |  | ROZPOCET |  |  |  | 0 | 0 | 0 | 0 | 0 | 1 | 0 | 4 | -1610097234
| PP |  | kůra mulčovací VL | [15 empty] | PP | 2
| VV |  | 38*0,1 |  | 3.8 | [13 empty] | VV | 2 | 2 | True | 1 | ROZPOCET
6 | K | 185804213 | Vypletí záhonu dřevin soliterních s naložením a odvozem odpadu do 20 km v rovině a svahu do 1:5 | m2 | 76 |  | 0 | CS ÚRS 2022 02 |  |  | základní |  | 0 | 0 | 0 | 0 | 0 | 4 | K | 2 |  |  |  | ROZPOCET |  |  |  | 0 | 0 | 0 | 0 | 0 | 1 | 0 | 4 | -1086727654
| PP |  | Vypletí v rovině nebo na svahu do 1:5 dřevin solitérních | [15 empty] | PP | 2
| Online PSC |  | https://podminky.urs.cz/item/CS_URS_2022_02/185804213 | [15 empty] | Online PSC | 2
| VV |  | 38*2 |  | 76 | [13 empty] | VV | 2 | 2 | True | 1 | ROZPOCET
| VV |  | vypletí závlahové mísy | [15 empty] | VV | 2 | 1 | True | 0 | ROZPOCET
| VV |  | 2x za rok | [15 empty] | VV | 2 | 1 | True | 0 | ROZPOCET
7 | K | 185804311 | Zalití rostlin vodou plocha do 20 m2 | m3 | 30.4 |  | 0 | CS ÚRS 2022 02 |  |  | základní |  | 0 | 0 | 0 | 0 | 0 | 4 | K | 2 |  |  |  | ROZPOCET |  |  |  | 0 | 0 | 0 | 0 | 0 | 1 | 0 | 4 | -2054888046
| PP |  | Zalití rostlin vodou plochy záhonů jednotlivě do 20 m2 | [15 empty] | PP | 2
| Online PSC |  | https://podminky.urs.cz/item/CS_URS_2022_02/185804311 | [15 empty] | Online PSC | 2
| VV | voda | 38*8*100/1000 |  | 30.4 | [13 empty] | VV | 2 | 2 | True | 1 | ROZPOCET
| VV |  | zalití 8x ročně - stromy 100 l vody | [15 empty] | VV | 2 | 1 | True | 0 | ROZPOCET
8 | K | 185851121 | Dovoz vody pro zálivku rostlin za vzdálenost do 1000 m | m3 | 30.4 |  | 0 | CS ÚRS 2022 02 |  |  | základní |  | 0 | 0 | 0 | 0 | 0 | 4 | K | 2 |  |  |  | ROZPOCET |  |  |  | 0 | 0 | 0 | 0 | 0 | 1 | 0 | 4 | -1500623254
| PP |  | Dovoz vody pro zálivku rostlin na vzdálenost do 1000 m | [15 empty] | PP | 2
| Online PSC |  | https://podminky.urs.cz/item/CS_URS_2022_02/185851121 | [15 empty] | Online PSC | 2
| VV |  | voda |  | 30.4 | [13 empty] | VV | 2 | 2 | True | 1 | ROZPOCET
9 | K | 185851129 | Příplatek k dovozu vody pro zálivku rostlin do 1000 m ZKD 1000 m | m3 | 273.6 |  | 0 | CS ÚRS 2022 02 |  |  | základní |  | 0 | 0 | 0 | 0 | 0 | 4 | K | 2 |  |  |  | ROZPOCET |  |  |  | 0 | 0 | 0 | 0 | 0 | 1 | 0 | 4 | -1440069187
| PP |  | Dovoz vody pro zálivku rostlin Příplatek k ceně za každých dalších i započatých 1000 m | [15 empty] | PP | 2
| Online PSC |  | https://podminky.urs.cz/item/CS_URS_2022_02/185851129 | [15 empty] | Online PSC | 2
| VV |  | voda*9 |  | 273.6 | [13 empty] | VV | 2 | 2 | True | 1 | ROZPOCET
10 | K | R1 | Kontrola kůlování, příp. oprava | soubor | 1 |  | 0 |  |  |  | základní |  | 0 | 0 | 0 | 0 | 0 | 4 | K | 2 |  |  |  | ROZPOCET |  |  |  | 0 | 0 | 0 | 0 | 0 | 1 | 0 | 4 | 1945932324
| PP |  | Kontrola kůlování 2x ročně, příp. oprava. Včetně případného dodání nových kůlů, příček, popruhů. Předpoklad poškození do 25% | [15 empty] | PP | 2
| P |  | Poznámka k položce: 2x ročně | [15 empty] | P | 2
11 | K | R2 | Kontrola rostlin, odstranění odumřelých a napadených jedinců a jejich náhrada 2x ročně | soubor | 1 |  | 0 |  |  |  | základní |  | 0 | 0 | 0 | 0 | 0 | 4 | K | 2 |  |  |  | ROZPOCET |  |  |  | 0 | 0 | 0 | 0 | 0 | 1 | 0 | 4 | 436755680
| PP |  | Kontrola rostlin, odstranění odumřelých a napadených jedinců a jejich náhrada. 2x ročně | [15 empty] | PP | 2
| VV |  | Předpoklad do 10% rostlin | [15 empty] | VV | 2 | 1 | True | 0 | ROZPOCET
| VV |  | 1 |  | 1 | [13 empty] | VV | 2 | 2 | True | 1 | ROZPOCET
12 | K | R3 | Kontrola chrániček, příp. oprava/výměna | soubor | 1 |  | 0 |  |  |  | základní |  | 0 | 0 | 0 | 0 | 0 | 4 | K | 2 |  |  |  | ROZPOCET |  |  |  | 0 | 0 | 0 | 0 | 0 | 1 | 0 | 4 | -411491865
| PP |  | Kontrola chrániček, příp. oprava. | [15 empty] | PP | 2
| VV |  | předpoklad do 25% | [15 empty] | VV | 2 | 1 | True | 0 | ROZPOCET
| VV |  | 1 |  | 1 | [13 empty] | VV | 2 | 2 | True | 1 | ROZPOCET

## 771-20-6 - SO 802 - násle...
[9 empty] | >> skryté sloupce << | [9 empty] | {a0ecd96f-c939-4941-b754-c2ad5040d2b9} | [5 empty] | stromy | 0 | 2
[19 empty] | 2 | [5 empty] | voda | 18,24 | 2
| KRYCÍ LIST SOUPISU PRACÍ | [8 empty] | v --- níže se nacházejí doplnkové a pomocné údaje k sestavám --- v | [8 empty] | False
Stavba:
Cyklostezka Třebíč - Vladislav, I.Etapa
Objekt:
771/20-6 - SO 802 - následná péče 3.rok
| KSO: |  |  |  |  | CC-CZ:
| Místo: |  | Třebíč |  |  | Datum: | 22. 11. 2022
| Zadavatel: |  |  |  |  | IČ:
|  | Město Třebíč |  |  |  | DIČ:
| Uchazeč: |  |  |  |  | IČ: | Vyplň údaj
|  | Vyplň údaj |  |  |  | DIČ: | Vyplň údaj
| Projektant: |  |  |  |  | IČ:
|  | NDCon |  |  |  | DIČ:
| Zpracovatel: |  |  |  |  | IČ:
|  | NDCon |  |  |  | DIČ:
Poznámka:
| Cena bez DPH | [5 empty] | 0
|  |  | Základ daně |  |  | Sazba daně | Výše daně
| DPH | základní | 0 |  |  | 21% | 0
|  | snížená | 0 |  |  | 15% | 0
|  | zákl. přenesená | 0 |  |  | 21% | 0
|  | sníž. přenesená | 0 |  |  | 15% | 0
|  | nulová | 0 |  |  | 0% | 0
| Cena s DPH |  |  | v | CZK |  | 0
REKAPITULACE ČLENĚNÍ SOUPISU PRACÍ
Stavba:
Cyklostezka Třebíč - Vladislav, I.Etapa
Objekt:
771/20-6 - SO 802 - následná péče 3.rok
Místo: |  |  | Třebíč |  |  | Datum: | 22. 11. 2022
Zadavatel: |  |  | Město Třebíč |  |  | Projektant: | NDCon
Uchazeč: |  |  | Vyplň údaj |  |  | Zpracovatel: | NDCon
Kód dílu - Popis | [6 empty] | Cena celkem [CZK]
Náklady stavby celkem | [6 empty] | 0 | [12 empty] | -1
| HSV - Práce a dodávky HSV | [5 empty] | 0
| 1 - Zemní práce | [5 empty] | 0
SOUPIS PRACÍ
Stavba:
Cyklostezka Třebíč - Vladislav, I.Etapa
Objekt:
771/20-6 - SO 802 - následná péče 3.rok
Místo: |  |  | Třebíč |  |  | Datum: | 22. 11. 2022
Zadavatel: |  |  | Město Třebíč |  |  | Projektant: | NDCon
Uchazeč: |  |  | Vyplň údaj |  |  | Zpracovatel: | NDCon
PČ | Typ | Kód | Popis | MJ | Množství | J.cena [CZK] | Cena celkem [CZK] | Cenová soustava |  |  | DPH | J. Nh [h] | Nh celkem [h] | J. hmotnost [t] | Hmotnost celkem [t] | J. suť [t] | Suť Celkem [t]
Náklady soupisu celkem | [6 empty] | 0 | [5 empty] | 0 |  | 0.83913 |  | 0 |  | D | -1 | [13 empty] | 0
| D | HSV | Práce a dodávky HSV |  |  |  | 0 | [5 empty] | 0 |  | 0.83913 |  | 0 | 1 | D | 0 |  |  |  | ROZPOCET | [9 empty] | 0
| D | 1 | Zemní práce |  |  |  | 0 | [5 empty] | 0 |  | 0.83913 |  | 0 | 1 | D | 1 |  |  |  | ROZPOCET | [9 empty] | 0
1 | K | 111151131R | Pokosení trávníku lučního pl do 1000 m2 s odvozem do 20 km v rovině a svahu do 1:5 | m2 | 2600 |  | 0 |  |  |  | základní |  | 0 | 0 | 0 | 0 | 0 | 4 | K | 2 |  |  |  | ROZPOCET |  |  |  | 0 | 0 | 0 | 0 | 0 | 1 | 0 | 4 | 1466068758
| PP |  | Pokosení trávníku při souvislé ploše do 1000 m2 lučního v rovině nebo svahu do 1:5. vč. odvozu a likvidace | [15 empty] | PP | 2
| VV | trava | 1300*2 |  | 2600 | [13 empty] | VV | 2 | 2 | True | 1 | ROZPOCET
| VV |  | kosení travnaté plochy kolem stromů 3x za rok | [15 empty] | VV | 2 | 1 | True | 0 | ROZPOCET
2 | K | 1842151R | Odstranění ukotvení kmene dřevin třemi kůly D do 0,1 m dl přes 2 do 3 m | kus | 38 |  | 0 |  |  |  | základní |  | 0 | 0 | 0 | 0 | 0 | 4 | K | 2 |  |  |  | ROZPOCET |  |  |  | 0 | 0 | 0 | 0 | 0 | 1 | 0 | 4 | -687063172
| PP |  | Odstranění ukotvení dřeviny kůly třemi kůly, délky přes 2 do 3 m, včetně odvozu a likvidace všech prvků kotvení. | [15 empty] | PP | 2
| P |  | Poznámka k položce: 1ks=1 strom | [15 empty] | P | 2
| VV |  | 38 |  | 38 | [13 empty] | VV | 2 | 2 | True | 1 | ROZPOCET
3 | K | 1848131R | Ochrana dřevin před poškozením plastovou chráničkou v rovině a svahu do 1:5 | kus | 38 |  | 0 |  |  |  | základní |  | 0 | 0.0020824 | 0.079131 | 0 | 0 | 4 | K | 2 |  |  |  | ROZPOCET |  |  |  | 0 | 0 | 0 | 0 | 0 | 1 | 0 | 4 | -687649643
| PP |  | Ochrana dřevin před poškozením plastovou chráničkou v rovině a svahu do 1:5 | [15 empty] | PP | 2
| VV |  | 38 |  | 38 | [13 empty] | VV | 2 | 2 | True | 1 | ROZPOCET
4 | K | 1848523R | Řez stromu výchovný | kus | 10 |  | 0 |  |  |  | základní |  | 0 | 0 | 0 | 0 | 0 | 4 | K | 2 |  |  |  | ROZPOCET |  |  |  | 0 | 0 | 0 | 0 | 0 | 1 | 0 | 4 | 193348323
| PP |  | Řez stromů výchovný | [15 empty] | PP | 2
| VV |  | 10 |  | 10 | [13 empty] | VV | 2 | 2 | True | 1 | ROZPOCET
5 | K | 184911421 | Mulčování rostlin kůrou tl do 0,1 m v rovině a svahu do 1:5 | m2 | 38 |  | 0 | CS ÚRS 2022 02 |  |  | základní |  | 0 | 0 | 0 | 0 | 0 | 4 | K | 2 |  |  |  | ROZPOCET |  |  |  | 0 | 0 | 0 | 0 | 0 | 1 | 0 | 4 | 1660246123
| PP |  | Mulčování vysazených rostlin mulčovací kůrou, tl. do 100 mm v rovině nebo na svahu do 1:5 | [15 empty] | PP | 2
| Online PSC |  | https://podminky.urs.cz/item/CS_URS_2022_02/184911421 | [15 empty] | Online PSC | 2
| VV |  | 38 |  | 38 | [13 empty] | VV | 2 | 2 | True | 1 | ROZPOCET
| VV |  | doplnění kůry 1x za rok | [15 empty] | VV | 2 | 1 | True | 0 | ROZPOCET
6 | M | 103911000 | kůra mulčovací VL | m3 | 3.8 |  | 0 | CS ÚRS 2022 02 |  |  | základní |  | 0 | 0.2 | 0.76 | 0 | 0 | 8 | M | 2 |  |  |  | ROZPOCET |  |  |  | 0 | 0 | 0 | 0 | 0 | 1 | 0 | 4 | -1610097234
| PP |  | kůra mulčovací VL | [15 empty] | PP | 2
| VV |  | 38*0,1 |  | 3.8 | [13 empty] | VV | 2 | 2 | True | 1 | ROZPOCET
7 | K | 185804213 | Vypletí záhonu dřevin soliterních s naložením a odvozem odpadu do 20 km v rovině a svahu do 1:5 | m2 | 76 |  | 0 | CS ÚRS 2022 02 |  |  | základní |  | 0 | 0 | 0 | 0 | 0 | 4 | K | 2 |  |  |  | ROZPOCET |  |  |  | 0 | 0 | 0 | 0 | 0 | 1 | 0 | 4 | -1086727654
| PP |  | Vypletí v rovině nebo na svahu do 1:5 dřevin solitérních | [15 empty] | PP | 2
| Online PSC |  | https://podminky.urs.cz/item/CS_URS_2022_02/185804213 | [15 empty] | Online PSC | 2
| VV |  | 38*2 |  | 76 | [13 empty] | VV | 2 | 2 | True | 1 | ROZPOCET
| VV |  | vypletí závlahové mísy | [15 empty] | VV | 2 | 1 | True | 0 | ROZPOCET
| VV |  | 2x za rok | [15 empty] | VV | 2 | 1 | True | 0 | ROZPOCET
8 | K | 185804311 | Zalití rostlin vodou plocha do 20 m2 | m3 | 18.24 |  | 0 | CS ÚRS 2022 02 |  |  | základní |  | 0 | 0 | 0 | 0 | 0 | 4 | K | 2 |  |  |  | ROZPOCET |  |  |  | 0 | 0 | 0 | 0 | 0 | 1 | 0 | 4 | -2054888046
| PP |  | Zalití rostlin vodou plochy záhonů jednotlivě do 20 m2 | [15 empty] | PP | 2
| Online PSC |  | https://podminky.urs.cz/item/CS_URS_2022_02/185804311 | [15 empty] | Online PSC | 2
| VV | voda | 38*6*80/1000 |  | 18.24 | [13 empty] | VV | 2 | 2 | True | 1 | ROZPOCET
| VV |  | zalití 6x ročně - stromy 80 l vody | [15 empty] | VV | 2 | 1 | True | 0 | ROZPOCET
9 | K | 185851121 | Dovoz vody pro zálivku rostlin za vzdálenost do 1000 m | m3 | 18.24 |  | 0 | CS ÚRS 2022 02 |  |  | základní |  | 0 | 0 | 0 | 0 | 0 | 4 | K | 2 |  |  |  | ROZPOCET |  |  |  | 0 | 0 | 0 | 0 | 0 | 1 | 0 | 4 | -1500623254
| PP |  | Dovoz vody pro zálivku rostlin na vzdálenost do 1000 m | [15 empty] | PP | 2
| Online PSC |  | https://podminky.urs.cz/item/CS_URS_2022_02/185851121 | [15 empty] | Online PSC | 2
| VV |  | voda |  | 18.24 | [13 empty] | VV | 2 | 2 | True | 1 | ROZPOCET
10 | K | 185851129 | Příplatek k dovozu vody pro zálivku rostlin do 1000 m ZKD 1000 m | m3 | 164.16 |  | 0 | CS ÚRS 2022 02 |  |  | základní |  | 0 | 0 | 0 | 0 | 0 | 4 | K | 2 |  |  |  | ROZPOCET |  |  |  | 0 | 0 | 0 | 0 | 0 | 1 | 0 | 4 | -1440069187
| PP |  | Dovoz vody pro zálivku rostlin Příplatek k ceně za každých dalších i započatých 1000 m | [15 empty] | PP | 2
| Online PSC |  | https://podminky.urs.cz/item/CS_URS_2022_02/185851129 | [15 empty] | Online PSC | 2
| VV |  | voda*9 |  | 164.16 | [13 empty] | VV | 2 | 2 | True | 1 | ROZPOCET
11 | K | R2 | Kontrola rostlin, odstranění odumřelých a napadených jedinců a jejich náhrada 2x ročně | soubor | 1 |  | 0 |  |  |  | základní |  | 0 | 0 | 0 | 0 | 0 | 4 | K | 2 |  |  |  | ROZPOCET |  |  |  | 0 | 0 | 0 | 0 | 0 | 1 | 0 | 4 | 436755680
| PP |  | Kontrola rostlin, odstranění odumřelých a napadených jedinců a jejich náhrada. 1x ročně | [15 empty] | PP | 2
| VV |  | Předpoklad do 5% rostlin | [15 empty] | VV | 2 | 1 | True | 0 | ROZPOCET
| VV |  | 1 |  | 1 | [13 empty] | VV | 2 | 2 | True | 1 | ROZPOCET

## 771-20-7 - SO 802 - násle...
[9 empty] | >> skryté sloupce << | [9 empty] | {4cb379e8-6d26-46c6-9754-83d18d6c4c8f} | [5 empty] | stromy | 0 | 2
[19 empty] | 2 | [5 empty] | voda | 12,16 | 2
| KRYCÍ LIST SOUPISU PRACÍ | [8 empty] | v --- níže se nacházejí doplnkové a pomocné údaje k sestavám --- v | [8 empty] | False | [5 empty] | stromy_2 | 38 | 3
Stavba:
Cyklostezka Třebíč - Vladislav, I.Etapa
Objekt:
771/20-7 - SO 802 - následná péče 4.rok
| KSO: |  |  |  |  | CC-CZ:
| Místo: |  | Třebíč |  |  | Datum: | 22. 11. 2022
| Zadavatel: |  |  |  |  | IČ:
|  | Město Třebíč |  |  |  | DIČ:
| Uchazeč: |  |  |  |  | IČ: | Vyplň údaj
|  | Vyplň údaj |  |  |  | DIČ: | Vyplň údaj
| Projektant: |  |  |  |  | IČ:
|  | NDCon |  |  |  | DIČ:
| Zpracovatel: |  |  |  |  | IČ:
|  | NDCon |  |  |  | DIČ:
Poznámka:
| Cena bez DPH | [5 empty] | 0
|  |  | Základ daně |  |  | Sazba daně | Výše daně
| DPH | základní | 0 |  |  | 21% | 0
|  | snížená | 0 |  |  | 15% | 0
|  | zákl. přenesená | 0 |  |  | 21% | 0
|  | sníž. přenesená | 0 |  |  | 15% | 0
|  | nulová | 0 |  |  | 0% | 0
| Cena s DPH |  |  | v | CZK |  | 0
REKAPITULACE ČLENĚNÍ SOUPISU PRACÍ
Stavba:
Cyklostezka Třebíč - Vladislav, I.Etapa
Objekt:
771/20-7 - SO 802 - následná péče 4.rok
Místo: |  |  | Třebíč |  |  | Datum: | 22. 11. 2022
Zadavatel: |  |  | Město Třebíč |  |  | Projektant: | NDCon
Uchazeč: |  |  | Vyplň údaj |  |  | Zpracovatel: | NDCon
Kód dílu - Popis | [6 empty] | Cena celkem [CZK]
Náklady stavby celkem | [6 empty] | 0 | [12 empty] | -1
| HSV - Práce a dodávky HSV | [5 empty] | 0
| 1 - Zemní práce | [5 empty] | 0
SOUPIS PRACÍ
Stavba:
Cyklostezka Třebíč - Vladislav, I.Etapa
Objekt:
771/20-7 - SO 802 - následná péče 4.rok
Místo: |  |  | Třebíč |  |  | Datum: | 22. 11. 2022
Zadavatel: |  |  | Město Třebíč |  |  | Projektant: | NDCon
Uchazeč: |  |  | Vyplň údaj |  |  | Zpracovatel: | NDCon
PČ | Typ | Kód | Popis | MJ | Množství | J.cena [CZK] | Cena celkem [CZK] | Cenová soustava |  |  | DPH | J. Nh [h] | Nh celkem [h] | J. hmotnost [t] | Hmotnost celkem [t] | J. suť [t] | Suť Celkem [t]
Náklady soupisu celkem | [6 empty] | 0 | [5 empty] | 0 |  | 0.76 |  | 0 |  | D | -1 | [13 empty] | 0
| D | HSV | Práce a dodávky HSV |  |  |  | 0 | [5 empty] | 0 |  | 0.76 |  | 0 | 1 | D | 0 |  |  |  | ROZPOCET | [9 empty] | 0
| D | 1 | Zemní práce |  |  |  | 0 | [5 empty] | 0 |  | 0.76 |  | 0 | 1 | D | 1 |  |  |  | ROZPOCET | [9 empty] | 0
1 | K | 111151131R | Pokosení trávníku lučního pl do 1000 m2 s odvozem do 20 km v rovině a svahu do 1:5 | m2 | 2600 |  | 0 |  |  |  | základní |  | 0 | 0 | 0 | 0 | 0 | 4 | K | 2 |  |  |  | ROZPOCET |  |  |  | 0 | 0 | 0 | 0 | 0 | 1 | 0 | 4 | 1466068758
| PP |  | Pokosení trávníku při souvislé ploše do 1000 m2 lučního v rovině nebo svahu do 1:5. vč. odvozu a likvidace | [15 empty] | PP | 2
| VV | trava | 1300*2 |  | 2600 | [13 empty] | VV | 2 | 2 | True | 1 | ROZPOCET
| VV |  | kosení travnaté plochy kolem stromů 2x za rok | [15 empty] | VV | 2 | 1 | True | 0 | ROZPOCET
2 | K | 184813133R | Ochrana listnatých dřevin nátěrem proti korní spále v rovině a svahu do 1:5 | kus | 38 |  | 0 |  |  |  | základní |  | 0 | 0 | 0 | 0 | 0 | 4 | K | 2 |  |  |  | ROZPOCET |  |  |  | 0 | 0 | 0 | 0 | 0 | 1 | 0 | 4 | 1124980287
| PP |  | Ochrana listnatých dřevin nátěrem proti korní spále v rovině a svahu do 1:5, včetně přípravku. | [15 empty] | PP | 2
| VV |  | stromy_2 |  | 38 | [13 empty] | VV | 2 | 2 | True | 1 | ROZPOCET
3 | K | 1848523R | Řez stromu výchovný | kus | 10 |  | 0 |  |  |  | základní |  | 0 | 0 | 0 | 0 | 0 | 4 | K | 2 |  |  |  | ROZPOCET |  |  |  | 0 | 0 | 0 | 0 | 0 | 1 | 0 | 4 | -564159467
| PP |  | Řez stromů výchovný | [15 empty] | PP | 2
| VV |  | 10 |  | 10 | [13 empty] | VV | 2 | 2 | True | 1 | ROZPOCET
4 | K | 184911421 | Mulčování rostlin kůrou tl do 0,1 m v rovině a svahu do 1:5 | m2 | 38 |  | 0 | CS ÚRS 2022 02 |  |  | základní |  | 0 | 0 | 0 | 0 | 0 | 4 | K | 2 |  |  |  | ROZPOCET |  |  |  | 0 | 0 | 0 | 0 | 0 | 1 | 0 | 4 | 1660246123
| PP |  | Mulčování vysazených rostlin mulčovací kůrou, tl. do 100 mm v rovině nebo na svahu do 1:5 | [15 empty] | PP | 2
| Online PSC |  | https://podminky.urs.cz/item/CS_URS_2022_02/184911421 | [15 empty] | Online PSC | 2
| VV |  | 38 |  | 38 | [13 empty] | VV | 2 | 2 | True | 1 | ROZPOCET
| VV |  | doplnění kůry 1x za rok | [15 empty] | VV | 2 | 1 | True | 0 | ROZPOCET
5 | M | 103911000 | kůra mulčovací VL | m3 | 3.8 |  | 0 | CS ÚRS 2022 02 |  |  | základní |  | 0 | 0.2 | 0.76 | 0 | 0 | 8 | M | 2 |  |  |  | ROZPOCET |  |  |  | 0 | 0 | 0 | 0 | 0 | 1 | 0 | 4 | -1610097234
| PP |  | kůra mulčovací VL | [15 empty] | PP | 2
| VV |  | 38*0,1 |  | 3.8 | [13 empty] | VV | 2 | 2 | True | 1 | ROZPOCET
6 | K | 185804213 | Vypletí záhonu dřevin soliterních s naložením a odvozem odpadu do 20 km v rovině a svahu do 1:5 | m2 | 76 |  | 0 | CS ÚRS 2022 02 |  |  | základní |  | 0 | 0 | 0 | 0 | 0 | 4 | K | 2 |  |  |  | ROZPOCET |  |  |  | 0 | 0 | 0 | 0 | 0 | 1 | 0 | 4 | -1086727654
| PP |  | Vypletí v rovině nebo na svahu do 1:5 dřevin solitérních | [15 empty] | PP | 2
| Online PSC |  | https://podminky.urs.cz/item/CS_URS_2022_02/185804213 | [15 empty] | Online PSC | 2
| VV |  | 38*2 |  | 76 | [13 empty] | VV | 2 | 2 | True | 1 | ROZPOCET
| VV |  | vypletí závlahové mísy | [15 empty] | VV | 2 | 1 | True | 0 | ROZPOCET
| VV |  | 2x za rok | [15 empty] | VV | 2 | 1 | True | 0 | ROZPOCET
7 | K | 185804311 | Zalití rostlin vodou plocha do 20 m2 | m3 | 12.16 |  | 0 | CS ÚRS 2022 02 |  |  | základní |  | 0 | 0 | 0 | 0 | 0 | 4 | K | 2 |  |  |  | ROZPOCET |  |  |  | 0 | 0 | 0 | 0 | 0 | 1 | 0 | 4 | -2054888046
| PP |  | Zalití rostlin vodou plochy záhonů jednotlivě do 20 m2 | [15 empty] | PP | 2
| Online PSC |  | https://podminky.urs.cz/item/CS_URS_2022_02/185804311 | [15 empty] | Online PSC | 2
| VV | voda | 38*4*80/1000 |  | 12.16 | [13 empty] | VV | 2 | 2 | True | 1 | ROZPOCET
| VV |  | zalití 4x ročně - stromy 80 l vody | [15 empty] | VV | 2 | 1 | True | 0 | ROZPOCET
8 | K | 185851121 | Dovoz vody pro zálivku rostlin za vzdálenost do 1000 m | m3 | 12.16 |  | 0 | CS ÚRS 2022 02 |  |  | základní |  | 0 | 0 | 0 | 0 | 0 | 4 | K | 2 |  |  |  | ROZPOCET |  |  |  | 0 | 0 | 0 | 0 | 0 | 1 | 0 | 4 | -1500623254
| PP |  | Dovoz vody pro zálivku rostlin na vzdálenost do 1000 m | [15 empty] | PP | 2
| Online PSC |  | https://podminky.urs.cz/item/CS_URS_2022_02/185851121 | [15 empty] | Online PSC | 2
| VV |  | voda |  | 12.16 | [13 empty] | VV | 2 | 2 | True | 1 | ROZPOCET
9 | K | 185851129 | Příplatek k dovozu vody pro zálivku rostlin do 1000 m ZKD 1000 m | m3 | 109.44 |  | 0 | CS ÚRS 2022 02 |  |  | základní |  | 0 | 0 | 0 | 0 | 0 | 4 | K | 2 |  |  |  | ROZPOCET |  |  |  | 0 | 0 | 0 | 0 | 0 | 1 | 0 | 4 | -1440069187
| PP |  | Dovoz vody pro zálivku rostlin Příplatek k ceně za každých dalších i započatých 1000 m | [15 empty] | PP | 2
| Online PSC |  | https://podminky.urs.cz/item/CS_URS_2022_02/185851129 | [15 empty] | Online PSC | 2
| VV |  | voda*9 |  | 109.44 | [13 empty] | VV | 2 | 2 | True | 1 | ROZPOCET
10 | K | R2 | Kontrola rostlin, odstranění odumřelých a napadených jedinců a jejich náhrada 2x ročně | soubor | 1 |  | 0 |  |  |  | základní |  | 0 | 0 | 0 | 0 | 0 | 4 | K | 2 |  |  |  | ROZPOCET |  |  |  | 0 | 0 | 0 | 0 | 0 | 1 | 0 | 4 | 436755680
| PP |  | Kontrola rostlin, odstranění odumřelých a napadených jedinců a jejich náhrada. 1x ročně | [15 empty] | PP | 2
| VV |  | Předpoklad do 5% rostlin | [15 empty] | VV | 2 | 1 | True | 0 | ROZPOCET
| VV |  | 1 |  | 1 | [13 empty] | VV | 2 | 2 | True | 1 | ROZPOCET

## 771-20-8 - SO 802 - násle...
[9 empty] | >> skryté sloupce << | [9 empty] | {db3d6e02-b15c-48a2-82ed-ab1deb6ed298} | [5 empty] | stromy | 0 | 2
[19 empty] | 2 | [5 empty] | voda | 6,08 | 2
| KRYCÍ LIST SOUPISU PRACÍ | [8 empty] | v --- níže se nacházejí doplnkové a pomocné údaje k sestavám --- v | [8 empty] | False
Stavba:
Cyklostezka Třebíč - Vladislav, I.Etapa
Objekt:
771/20-8 - SO 802 - následná péče 5.rok
| KSO: |  |  |  |  | CC-CZ:
| Místo: |  | Třebíč |  |  | Datum: | 22. 11. 2022
| Zadavatel: |  |  |  |  | IČ:
|  | Město Třebíč |  |  |  | DIČ:
| Uchazeč: |  |  |  |  | IČ: | Vyplň údaj
|  | Vyplň údaj |  |  |  | DIČ: | Vyplň údaj
| Projektant: |  |  |  |  | IČ:
|  | NDCon |  |  |  | DIČ:
| Zpracovatel: |  |  |  |  | IČ:
|  | NDCon |  |  |  | DIČ:
Poznámka:
| Cena bez DPH | [5 empty] | 0
|  |  | Základ daně |  |  | Sazba daně | Výše daně
| DPH | základní | 0 |  |  | 21% | 0
|  | snížená | 0 |  |  | 15% | 0
|  | zákl. přenesená | 0 |  |  | 21% | 0
|  | sníž. přenesená | 0 |  |  | 15% | 0
|  | nulová | 0 |  |  | 0% | 0
| Cena s DPH |  |  | v | CZK |  | 0
REKAPITULACE ČLENĚNÍ SOUPISU PRACÍ
Stavba:
Cyklostezka Třebíč - Vladislav, I.Etapa
Objekt:
771/20-8 - SO 802 - následná péče 5.rok
Místo: |  |  | Třebíč |  |  | Datum: | 22. 11. 2022
Zadavatel: |  |  | Město Třebíč |  |  | Projektant: | NDCon
Uchazeč: |  |  | Vyplň údaj |  |  | Zpracovatel: | NDCon
Kód dílu - Popis | [6 empty] | Cena celkem [CZK]
Náklady stavby celkem | [6 empty] | 0 | [12 empty] | -1
| HSV - Práce a dodávky HSV | [5 empty] | 0
| 1 - Zemní práce | [5 empty] | 0
SOUPIS PRACÍ
Stavba:
Cyklostezka Třebíč - Vladislav, I.Etapa
Objekt:
771/20-8 - SO 802 - následná péče 5.rok
Místo: |  |  | Třebíč |  |  | Datum: | 22. 11. 2022
Zadavatel: |  |  | Město Třebíč |  |  | Projektant: | NDCon
Uchazeč: |  |  | Vyplň údaj |  |  | Zpracovatel: | NDCon
PČ | Typ | Kód | Popis | MJ | Množství | J.cena [CZK] | Cena celkem [CZK] | Cenová soustava |  |  | DPH | J. Nh [h] | Nh celkem [h] | J. hmotnost [t] | Hmotnost celkem [t] | J. suť [t] | Suť Celkem [t]
Náklady soupisu celkem | [6 empty] | 0 | [5 empty] | 0 |  | 0.76 |  | 0 |  | D | -1 | [13 empty] | 0
| D | HSV | Práce a dodávky HSV |  |  |  | 0 | [5 empty] | 0 |  | 0.76 |  | 0 | 1 | D | 0 |  |  |  | ROZPOCET | [9 empty] | 0
| D | 1 | Zemní práce |  |  |  | 0 | [5 empty] | 0 |  | 0.76 |  | 0 | 1 | D | 1 |  |  |  | ROZPOCET | [9 empty] | 0
1 | K | 111151131R | Pokosení trávníku lučního pl do 1000 m2 s odvozem do 20 km v rovině a svahu do 1:5 | m2 | 2600 |  | 0 |  |  |  | základní |  | 0 | 0 | 0 | 0 | 0 | 4 | K | 2 |  |  |  | ROZPOCET |  |  |  | 0 | 0 | 0 | 0 | 0 | 1 | 0 | 4 | 1466068758
| PP |  | Pokosení trávníku při souvislé ploše do 1000 m2 lučního v rovině nebo svahu do 1:5. vč. odvozu a likvidace | [15 empty] | PP | 2
| VV | trava | 1300*2 |  | 2600 | [13 empty] | VV | 2 | 2 | True | 1 | ROZPOCET
| VV |  | kosení travnaté plochy kolem stromů 2x za rok | [15 empty] | VV | 2 | 1 | True | 0 | ROZPOCET
2 | K | 1848523R | Řez stromu výchovný | kus | 10 |  | 0 |  |  |  | základní |  | 0 | 0 | 0 | 0 | 0 | 4 | K | 2 |  |  |  | ROZPOCET |  |  |  | 0 | 0 | 0 | 0 | 0 | 1 | 0 | 4 | -564159467
| PP |  | Řez stromů výchovný | [15 empty] | PP | 2
| VV |  | 10 |  | 10 | [13 empty] | VV | 2 | 2 | True | 1 | ROZPOCET
3 | K | 184911421 | Mulčování rostlin kůrou tl do 0,1 m v rovině a svahu do 1:5 | m2 | 38 |  | 0 | CS ÚRS 2022 02 |  |  | základní |  | 0 | 0 | 0 | 0 | 0 | 4 | K | 2 |  |  |  | ROZPOCET |  |  |  | 0 | 0 | 0 | 0 | 0 | 1 | 0 | 4 | 1660246123
| PP |  | Mulčování vysazených rostlin mulčovací kůrou, tl. do 100 mm v rovině nebo na svahu do 1:5 | [15 empty] | PP | 2
| Online PSC |  | https://podminky.urs.cz/item/CS_URS_2022_02/184911421 | [15 empty] | Online PSC | 2
| VV |  | 38 |  | 38 | [13 empty] | VV | 2 | 2 | True | 1 | ROZPOCET
| VV |  | doplnění kůry 1x za rok | [15 empty] | VV | 2 | 1 | True | 0 | ROZPOCET
4 | M | 103911000 | kůra mulčovací VL | m3 | 3.8 |  | 0 | CS ÚRS 2022 02 |  |  | základní |  | 0 | 0.2 | 0.76 | 0 | 0 | 8 | M | 2 |  |  |  | ROZPOCET |  |  |  | 0 | 0 | 0 | 0 | 0 | 1 | 0 | 4 | -1610097234
| PP |  | kůra mulčovací VL | [15 empty] | PP | 2
| VV |  | 38*0,1 |  | 3.8 | [13 empty] | VV | 2 | 2 | True | 1 | ROZPOCET
5 | K | 185804213 | Vypletí záhonu dřevin soliterních s naložením a odvozem odpadu do 20 km v rovině a svahu do 1:5 | m2 | 76 |  | 0 | CS ÚRS 2022 02 |  |  | základní |  | 0 | 0 | 0 | 0 | 0 | 4 | K | 2 |  |  |  | ROZPOCET |  |  |  | 0 | 0 | 0 | 0 | 0 | 1 | 0 | 4 | -1086727654
| PP |  | Vypletí v rovině nebo na svahu do 1:5 dřevin solitérních | [15 empty] | PP | 2
| Online PSC |  | https://podminky.urs.cz/item/CS_URS_2022_02/185804213 | [15 empty] | Online PSC | 2
| VV |  | 38*2 |  | 76 | [13 empty] | VV | 2 | 2 | True | 1 | ROZPOCET
| VV |  | vypletí závlahové mísy | [15 empty] | VV | 2 | 1 | True | 0 | ROZPOCET
| VV |  | 2x za rok | [15 empty] | VV | 2 | 1 | True | 0 | ROZPOCET
6 | K | 185804311 | Zalití rostlin vodou plocha do 20 m2 | m3 | 6.08 |  | 0 | CS ÚRS 2022 02 |  |  | základní |  | 0 | 0 | 0 | 0 | 0 | 4 | K | 2 |  |  |  | ROZPOCET |  |  |  | 0 | 0 | 0 | 0 | 0 | 1 | 0 | 4 | -2054888046
| PP |  | Zalití rostlin vodou plochy záhonů jednotlivě do 20 m2 | [15 empty] | PP | 2
| Online PSC |  | https://podminky.urs.cz/item/CS_URS_2022_02/185804311 | [15 empty] | Online PSC | 2
| VV | voda | 38*2*80/1000 |  | 6.08 | [13 empty] | VV | 2 | 2 | True | 1 | ROZPOCET
| VV |  | zalití 2x ročně - stromy 80 l vody | [15 empty] | VV | 2 | 1 | True | 0 | ROZPOCET
7 | K | 185851121 | Dovoz vody pro zálivku rostlin za vzdálenost do 1000 m | m3 | 6.08 |  | 0 | CS ÚRS 2022 02 |  |  | základní |  | 0 | 0 | 0 | 0 | 0 | 4 | K | 2 |  |  |  | ROZPOCET |  |  |  | 0 | 0 | 0 | 0 | 0 | 1 | 0 | 4 | -1500623254
| PP |  | Dovoz vody pro zálivku rostlin na vzdálenost do 1000 m | [15 empty] | PP | 2
| Online PSC |  | https://podminky.urs.cz/item/CS_URS_2022_02/185851121 | [15 empty] | Online PSC | 2
| VV |  | voda |  | 6.08 | [13 empty] | VV | 2 | 2 | True | 1 | ROZPOCET
8 | K | 185851129 | Příplatek k dovozu vody pro zálivku rostlin do 1000 m ZKD 1000 m | m3 | 54.72 |  | 0 | CS ÚRS 2022 02 |  |  | základní |  | 0 | 0 | 0 | 0 | 0 | 4 | K | 2 |  |  |  | ROZPOCET |  |  |  | 0 | 0 | 0 | 0 | 0 | 1 | 0 | 4 | -1440069187
| PP |  | Dovoz vody pro zálivku rostlin Příplatek k ceně za každých dalších i započatých 1000 m | [15 empty] | PP | 2
| Online PSC |  | https://podminky.urs.cz/item/CS_URS_2022_02/185851129 | [15 empty] | Online PSC | 2
| VV |  | voda*9 |  | 54.72 | [13 empty] | VV | 2 | 2 | True | 1 | ROZPOCET
9 | K | R2 | Kontrola rostlin, odstranění odumřelých a napadených jedinců a jejich náhrada 2x ročně | soubor | 1 |  | 0 |  |  |  | základní |  | 0 | 0 | 0 | 0 | 0 | 4 | K | 2 |  |  |  | ROZPOCET |  |  |  | 0 | 0 | 0 | 0 | 0 | 1 | 0 | 4 | 436755680
| PP |  | Kontrola rostlin, odstranění odumřelých a napadených jedinců a jejich náhrada. 1x ročně | [15 empty] | PP | 2
| VV |  | Předpoklad do 5% rostlin | [15 empty] | VV | 2 | 1 | True | 0 | ROZPOCET
| VV |  | 1 |  | 1 | [13 empty] | VV | 2 | 2 | True | 1 | ROZPOCET

## Seznam figur
SEZNAM FIGUR
Kód: | 771/20-1-1
Stavba: | Cyklostezka Třebíč - Vladislav, I.Etapa
Datum: | 22. 11. 2022
Kód | Popis | MJ | Výměra
771/20-1 | SO 103 Stezka
ACL16 | ACL16 |  | 33.284
ACL16 | 31,8+10,6*0,07*2 |  | 33.284
Použití figury:
577155112 | Asfaltový beton vrstva ložní ACL 16 (ABH) tl 60 mm š do 3 m z nemodifikovaného asfaltu | m2 | 33.284
573211107 | Postřik živičný spojovací z asfaltu v množství 0,30 kg/m2 | m2 | 6917.814
ACO11 | Obrusná vrstva ACO11 |  | 6884.53
ACO11 | 6884,53 |  | 6884.53
Použití figury:
577134121 | Asfaltový beton vrstva obrusná ACO 11 (ABS) tř. I tl 40 mm š přes 3 m z nemodifikovaného asfaltu | m2 | 6884.53
564851111 | Podklad ze štěrkodrtě ŠD plochy přes 100 m2 tl 150 mm | m2 | 7723.987
565155121 | Asfaltový beton vrstva podkladní ACP 16 (obalované kamenivo OKS) tl 70 mm š přes 3 m | m2 | 7092.966
573211107 | Postřik živičný spojovací z asfaltu v množství 0,30 kg/m2 | m2 | 6917.814
ACP16 | Podkladní vrstva ACP16 |  | 7092.966
ACP16 | ACO11-31,8+1715,97*2*0,07 |  | 7092.966
Použití figury:
565155121 | Asfaltový beton vrstva podkladní ACP 16 (obalované kamenivo OKS) tl 70 mm š přes 3 m | m2 | 7092.966
573211108 | Postřik živičný spojovací z asfaltu v množství 0,40 kg/m2 | m2 | 7127.946
ACP16_50 | ACP16_50 |  | 34.98
ACP16_50 | 33,284+10,6*2*0,08 |  | 34.98
Použití figury:
565135111 | Asfaltový beton vrstva podkladní ACP 16 (obalované kamenivo OKS) tl 50 mm š do 3 m | m2 | 34.98
573211108 | Postřik živičný spojovací z asfaltu v množství 0,40 kg/m2 | m2 | 7127.946
CB_kryt | Cementobetonový kryt |  | 1707.649
dlazbaLK |  |  | 0
geotextilie |  |  | 2013.799
HDK_160 | HDK 32-63 160mm |  | 30.88
hydroosev | Hydroosev |  | 2412.04
| zatravněné plochy |  | 0
hydroosev | ohumus |  | 2412.04
Použití figury:
183405211 | Výsev trávníku hydroosevem na ornici | m2 | 2412.04
00572474 | osivo směs travní krajinná-svahová | kg | 140.348
hydroosev_hlus | Hydroosev hlušina |  | 394.92
| příkop |  | 0
hydroosev_hlus | 394,92 |  | 394.92
Použití figury:
183405212 | Výsev trávníku hydroosevem na hlušinu | m2 | 394.92
00572474 | osivo směs travní krajinná-svahová | kg | 140.348
jámy | výkop jam |  | 0
krajnice | krajnice |  | 62.5
Použití figury:
564851111 | Podklad ze štěrkodrtě ŠD plochy přes 100 m2 tl 150 mm | m2 | 7723.987
krajnice_asfR | Krajnice - asfaltový recyklát |  | 0
krajnice_asfR | změřeno v elektronické PD |  | 0
násyp | násyp |  | 1496.22
| změřeno v elektronické PD |  | 0
násyp | 1496,22 |  | 1496.22
Použití figury:
171151131 | Uložení sypaniny z hornin nesoudržných a soudržných střídavě do násypů zhutněných strojně | m3 | 1496.22
58344197 | štěrkodrť frakce 0/63 | t | 1041.54
odkopávka | odkopávka |  | 994.05
odkopávka | 994,05 |  | 994.05
Použití figury:
122252205 | Odkopávky a prokopávky nezapažené pro silnice a dálnice v hornině třídy těžitelnosti I objem do 1000 m3 strojně | m3 | 994.05
58344197 | štěrkodrť frakce 0/63 | t | 1041.54
ohumus | Ohumusování |  | 2412.04
ohumus | 2412,04 |  | 2412.04
Použití figury:
181006121 | Rozprostření zemin tl vrstvy do 0,1 m schopných zúrodnění ve sklonu přes 1:5 | m2 | 2412.04
183405211 | Výsev trávníku hydroosevem na ornici | m2 | 2412.04
AG.R-2 | Likvidace ornice dle platné legislativy | m3 | 1964.67
ochranná_ŠD150 | ochranná vrstva ŠD0 /63 150mm |  | 602.464
ochranná_Šd200 | ochranná vrstva ze ŠD250 |  | 7858.515
ornice | sejmutá ornice |  | 1125
pláň | pláň |  | 8500.944
pláň | ŠD150_063 |  | 8500.944
Použití figury:
181152302R | Úprava pláně pro silnice a dálnice se zhutněním | m2 | 8500.944
561081131 | Zřízení podkladu ze zeminy upravené vápnem, cementem, směsnými pojivy tl přes 450 do 500 mm pl přes 5000 m2 | m2 | 8500.944
58591003 | pojivo hydraulické pro stabilizaci zeminy 70% vápna | t | 337.913
podklad_ŠD110 | podkaldní vrstva ŠD 110mm |  | 1690.209
podklad_ŠD150 | podkladní vrstva ŠD 0/32 150mm |  | 7723.987
podklad_ŠD150 | ACO11+krajnice+1726,57*2*0,225 |  | 7723.987
Použití figury:
564851111 | Podklad ze štěrkodrtě ŠD plochy přes 100 m2 tl 150 mm | m2 | 7723.987
564851111-1 | Podklad ze štěrkodrtě ŠD plochy přes 100 m2 tl 150 mm | m2 | 8500.944
posyp_krytu | Lomové výsivky |  | 0
ryha800 | Rýha š800 |  | 12.06
ryha800 | 12,06 |  | 12.06
Použití figury:
132251101 | Hloubení rýh nezapažených š do 800 mm v hornině třídy těžitelnosti I skupiny 3 objem do 20 m3 strojně | m3 | 12.06
58344197 | štěrkodrť frakce 0/63 | t | 1041.54
rýha800 | rýha pro drenáž |  | 0
skrývka | sejmutá ornice/kulturní vrstva |  | 11029.37
| změřeno v elektronické PD |  | 0
skrývka | 11029,37 |  | 11029.37
Použití figury:
121151124 | Sejmutí ornice plochy přes 500 m2 tl vrstvy přes 200 do 250 mm strojně | m2 | 11029.37
AG.R-2 | Likvidace ornice dle platné legislativy | m3 | 1964.67
sut_beton |  |  | 36.5
ŠD150_063 | ochranná vrstva Šd 0-63 |  | 8500.944
ŠD150_063 | podklad_ŠD150+1726,57*2*0,225 |  | 8500.944
Použití figury:
564851111-1 | Podklad ze štěrkodrtě ŠD plochy přes 100 m2 tl 150 mm | m2 | 8500.944
181152302R | Úprava pláně pro silnice a dálnice se zhutněním | m2 | 8500.944
urovnání | plošná úprava okolního terénu |  | 3498
| urovnání zasaženého terénu okolo stezky |  | 0
urovnání | 3498 |  | 3498
zásyp | zásyp zeminou |  | 30.66
| zásypy a dosypy mimo vozovku v rámci pozemku |  | 0
zásyp | 30,66 |  | 30.66
Použití figury:
174151101 | Zásyp jam, šachet rýh nebo kolem objektů sypaninou se zhutněním | m3 | 30.66
58344197 | štěrkodrť frakce 0/63 | t | 1041.54
zatravněná_vozovka | zatravněná vozovka |  | 1521.74
771/20-3 | SO 802 Sadové úpravy
kere |  | kus | 115
stromy |  |  | 38
stromy | 14+24 |  | 38
Použití figury:
183101215 | Jamky pro výsadbu s výměnou 50 % půdy zeminy skupiny 1 až 4 obj přes 0,125 do 0,4 m3 v rovině a svahu do 1:5 | kus | 38
184102114 | Výsadba dřeviny s balem D přes 0,4 do 0,5 m do jamky se zalitím v rovině a svahu do 1:5 | kus | 38
184215133 | Ukotvení kmene dřevin v rovině nebo na svahu do 1:5 třemi kůly D do 0,1 m dl přes 2 do 3 m | kus | 38
18480611.R1 | Povýsadbový řez stromů | kus | 38
184813121 | Ochrana dřevin před okusem ručně pletivem v rovině a svahu do 1:5 | kus | 38
184813133R | Ochrana listnatých dřevin nátěrem proti korní spále v rovině a svahu do 1:5 | kus | 38
184816111 | Hnojení sazenic průmyslovými hnojivy do 0,25 kg k jedné sazenici | kus | 38
184911432 | Mulčování rostlin kůrou tl přes 0,1 do 0,15 m ve svahu přes 1:5 do 1:2 | m2 | 38
185804311 | Zalití rostlin vodou plocha do 20 m2 | m3 | 3.8
103211000 | zahradní substrát pro výsadbu VL | m3 | 7.6
103911000 | kůra mulčovací VL | m3 | 5.7
2519115R1 | mykorhizní přípravek | kg | 2.85
2519115R2 | půdní kondicionér | kg | 30.4
605912550 | kůl vyvazovací dřevěný impregnovaný D 8cm dl 2,5m | kus | 114
605912550-1 | Vyvazovací příčka, půlkuláč | kus | 114
605912550-2 | Vyvazovací popruh | kus | 114
voda |  |  | 3.8
voda | stromy*0,1 |  | 3.8
Použití figury:
185804311 | Zalití rostlin vodou plocha do 20 m2 | m3 | 3.8
185851121 | Dovoz vody pro zálivku rostlin za vzdálenost do 1000 m | m3 | 3.8
185851129 | Příplatek k dovozu vody pro zálivku rostlin do 1000 m ZKD 1000 m | m3 | 34.2
771/20-4 | SO 802 - následná péče 1.rok
stromy |  |  | 0
stromy25p |  |  | 14
stromy25p | 14 |  | 14
trava |  |  | 3900
trava | 1300*3 |  | 3900
voda |  |  | 30.4
voda | 38*8*100/1000 |  | 30.4
Použití figury:
185804311 | Zalití rostlin vodou plocha do 20 m2 | m3 | 30.4
185851121 | Dovoz vody pro zálivku rostlin za vzdálenost do 1000 m | m3 | 30.4
185851129 | Příplatek k dovozu vody pro zálivku rostlin do 1000 m ZKD 1000 m | m3 | 273.6
771/20-5 | SO 802 - následná péče 2.rok
stromy |  |  | 0
stromy25p |  |  | 14
trava |  |  | 3900
trava | 1300*3 |  | 3900
voda |  |  | 30.4
voda | 38*8*100/1000 |  | 30.4
Použití figury:
185804311 | Zalití rostlin vodou plocha do 20 m2 | m3 | 30.4
185851121 | Dovoz vody pro zálivku rostlin za vzdálenost do 1000 m | m3 | 30.4
185851129 | Příplatek k dovozu vody pro zálivku rostlin do 1000 m ZKD 1000 m | m3 | 273.6
771/20-6 | SO 802 - následná péče 3.rok
stromy |  |  | 0
stromy_1 |  |  | 55
stromy25p |  |  | 14
trava |  |  | 2600
trava | 1300*2 |  | 2600
voda |  |  | 18.24
voda | 38*6*80/1000 |  | 18.24
Použití figury:
185804311 | Zalití rostlin vodou plocha do 20 m2 | m3 | 18.24
185851121 | Dovoz vody pro zálivku rostlin za vzdálenost do 1000 m | m3 | 18.24
185851129 | Příplatek k dovozu vody pro zálivku rostlin do 1000 m ZKD 1000 m | m3 | 164.16
771/20-7 | SO 802 - následná péče 4.rok
stromy |  |  | 0
stromy_1 |  |  | 55
stromy_2 |  |  | 38
Použití figury:
184813133R | Ochrana listnatých dřevin nátěrem proti korní spále v rovině a svahu do 1:5 | kus | 38
stromy25p |  |  | 14
trava |  |  | 2600
trava | 1300*2 |  | 2600
voda |  |  | 12.16
voda | 38*4*80/1000 |  | 12.16
Použití figury:
185804311 | Zalití rostlin vodou plocha do 20 m2 | m3 | 12.16
185851121 | Dovoz vody pro zálivku rostlin za vzdálenost do 1000 m | m3 | 12.16
185851129 | Příplatek k dovozu vody pro zálivku rostlin do 1000 m ZKD 1000 m | m3 | 109.44
771/20-8 | SO 802 - následná péče 5.rok
stromy |  |  | 0
stromy_1 |  |  | 55
stromy_2 |  |  | 38
stromy25p |  |  | 14
trava |  |  | 2600
trava | 1300*2 |  | 2600
voda |  |  | 6.08
voda | 38*2*80/1000 |  | 6.08
Použití figury:
185804311 | Zalití rostlin vodou plocha do 20 m2 | m3 | 6.08
185851121 | Dovoz vody pro zálivku rostlin za vzdálenost do 1000 m | m3 | 6.08
185851129 | Příplatek k dovozu vody pro zálivku rostlin do 1000 m ZKD 1000 m | m3 | 54.72

## Pokyny pro vyplnění
Struktura údajů, formát souboru a metodika pro zpracování
Struktura
Soubor je složen ze záložky Rekapitulace stavby a záložek s názvem soupisu prací pro jednotlivé objekty ve formátu XLSX. Každá ze záložek přitom obsahuje
ještě samostatné sestavy vymezené orámovaním a nadpisem sestavy.
Rekapitulace stavby obsahuje sestavu Rekapitulace stavby a Rekapitulace objektů stavby a soupisů prací.
V sestavě Rekapitulace stavby jsou uvedeny informace identifikující předmět veřejné zakázky na stavební práce, KSO, CC-CZ, CZ-CPV, CZ-CPA a rekapitulaci
celkové nabídkové ceny uchazeče.
Termínem "uchazeč" (resp. zhotovitel) se myslí "účastník zadávacího řízení" ve smyslu zákona o zadávání veřejných zakázek.
V sestavě Rekapitulace objektů stavby a soupisů prací je uvedena rekapitulace stavebních objektů, inženýrských objektů, provozních souborů,
vedlejších a ostatních nákladů a ostatních nákladů s rekapitulací nabídkové ceny za jednotlivé soupisy prací. Na základě údaje Typ je možné
identifikovat, zda se jedná o objekt nebo soupis prací pro daný objekt:
|  | STA | Stavební objekt pozemní
|  | ING | Stavební objekt inženýrský
|  | PRO | Provozní soubor
|  | VON | Vedlejší a ostatní náklady
|  | OST | Ostatní
|  | Soupis | Soupis prací pro daný typ objektu
Soupis prací pro jednotlivé objekty obsahuje sestavy Krycí list soupisu prací, Rekapitulace členění soupisu prací, Soupis prací. Za soupis prací může být považován
i objekt stavby v případě, že neobsahuje podřízenou zakázku.
Krycí list soupisu obsahuje rekapitulaci informací o předmětu veřejné zakázky ze sestavy Rekapitulace stavby, informaci o zařazení objektu do KSO,
CC-CZ, CZ-CPV, CZ-CPA a rekapitulaci celkové nabídkové ceny uchazeče za aktuální soupis prací.
Rekapitulace členění soupisu prací obsahuje rekapitulaci soupisu prací ve všech úrovních členění soupisu tak, jak byla tato členění použita (např.
stavební díly, funkční díly, případně jiné členění) s rekapitulací nabídkové ceny.
Soupis prací obsahuje položky veškerých stavebních nebo montážních prací, dodávek materiálů a služeb nezbytných pro zhotovení stavebního objektu,
inženýrského objektu, provozního souboru, vedlejších a ostatních nákladů.
Pro položky soupisu prací se zobrazují následující informace:
|  | PČ |  | Pořadové číslo položky v aktuálním soupisu
|  | TYP |  | Typ položky: K - konstrukce, M - materiál, PP - plný popis, PSC - poznámka k souboru cen, P - poznámka k položce, VV - výkaz výměr
|  | Kód |  | Kód položky
|  | Popis |  | Zkrácený popis položky
|  | MJ |  | Měrná jednotka položky
|  | Množství |  | Množství v měrné jednotce
|  | J.cena |  | Jednotková cena položky. Zadaní může obsahovat namísto J.ceny sloupce J.materiál a J.montáž, jejichž součet definuje
J.cenu položky.
|  | Cena celkem |  | Celková cena položky daná jako součin množství a j.ceny
|  | Cenová soustava |  | Příslušnost položky do cenové soustavy
Ke každé položce soupisu prací se na samostatných řádcích může zobrazovat:
Plný popis položky
Poznámka k souboru cen a poznámka zadavatele
Výkaz výměr
Pokud je k řádku výkazu výměr evidovaný údaj ve sloupci Kód, jedná se o definovaný odkaz, na který se může odvolávat výkaz výměr z jiné položky.
Metodika pro zpracování
Jednotlivé sestavy jsou v souboru provázány. Editovatelné pole jsou zvýrazněny žlutým podbarvením, ostatní pole neslouží k editaci a nesmí být jakkoliv
modifikovány.
Uchazeč je pro podání nabídky povinen vyplnit žlutě podbarvená pole:
Pole Uchazeč v sestavě Rekapitulace stavby - zde uchazeč vyplní svůj název (název subjektu)
Pole IČ a DIČ v sestavě Rekapitulace stavby - zde uchazeč vyplní svoje IČ a DIČ
Datum v sestavě Rekapitulace stavby - zde uchazeč vyplní datum vytvoření nabídky
J.cena = jednotková cena v sestavě Soupis prací o maximálním počtu desetinných míst uvedených v poli
- pokud sestavy soupisů prací obsahují pole J.cena, měla by být všechna tato pole vyplněna nenulovými
Poznámka - nepovinný údaj pro položku soupisu
V případě, že sestavy soupisů prací neobsahují pole J.cena, potom ve všech soupisech prací obsahují pole:
- J.materiál - jednotková cena materiálu
- J.montáž - jednotková cena montáže
Uchazeč v tomto případě by měl vyplnit všechna pole J.materiál a pole J.montáž nenulovými kladnými číslicemi. V případech, kdy položka
neobsahuje žádný materiál je přípustné, aby pole J.materiál bylo vyplněno nulou. V případech, kdy položka neobsahuje žádnou montáž je přípustné,
aby pole J.montáž bylo vyplněno nulou. Obě pole - J.materiál, J.Montáž u jedné položky by však neměly být vyplněny nulou.
Rekapitulace stavby
Název |  |  | Povinný |  | Popis | Typ | Max. počet
atributu |  |  | (A/N) |  |  |  | znaků
Kód |  |  | A |  | Kód stavby | String | 20
Stavba |  |  | A |  | Název stavby | String | 120
Místo |  |  | N |  | Místo stavby | String | 50
Datum |  |  | A |  | Datum vykonaného exportu | Date
KSO |  |  | N |  | Klasifikace stavebního objektu | String | 15
CC-CZ |  |  | N |  | Klasifikace stavbeních děl | String | 15
CZ-CPV |  |  | N |  | Společný slovník pro veřejné zakázky | String | 20
CZ-CPA |  |  | N |  | Klasifikace produkce podle činností | String | 20
Zadavatel |  |  | N |  | Zadavatel zadaní | String | 50
IČ |  |  | N |  | IČ zadavatele zadaní | String | 20
DIČ |  |  | N |  | DIČ zadavatele zadaní | String | 20
Uchazeč |  |  | N |  | Uchazeč veřejné zakázky | String | 50
Projektant |  |  | N |  | Projektant | String | 50
Poznámka |  |  | N |  | Poznámka k zadání | String | 255
Sazba DPH |  |  | A |  | Rekapitulace sazeb DPH u položek soupisů | eGSazbaDph
Základna DPH |  |  | A |  | Základna DPH určena součtem celkové ceny z položek soupisů | Double
Hodnota DPH |  |  | A |  | Hodnota DPH | Double
Cena bez DPH |  |  | A |  | Celková cena bez DPH za celou stavbu. Sčítává se ze všech listů. | Double
Cena s DPH |  |  | A |  | Celková cena s DPH za celou stavbu | Double
Rekapitulace objektů stavby a soupisů prací
Název |  |  | Povinný |  | Popis | Typ | Max. počet
atributu |  |  | (A/N) |  |  |  | znaků
Kód |  |  | A |  | Přebírá se z Rekapitulace stavby | String | 20
Stavba |  |  | A |  | Přebírá se z Rekapitulace stavby | String | 120
Místo |  |  | N |  | Přebírá se z Rekapitulace stavby | String | 50
Datum |  |  | A |  | Přebírá se z Rekapitulace stavby | Date
Zadavatel |  |  | N |  | Přebírá se z Rekapitulace stavby | String | 50
Projektant |  |  | N |  | Přebírá se z Rekapitulace stavby | String | 50
Uchazeč |  |  | N |  | Přebírá se z Rekapitulace stavby | String | 50
Kód |  |  | A |  | Kód objektu | String | 20
Objektu, Soupis prací |  |  | A |  | Název objektu | String | 120
Cena bez DPH |  |  | A |  | Cena bez DPH za daný objekt | Double
Cena s DPH |  |  | A |  | Cena spolu s DPH za daný objekt | Double
Typ |  |  | A |  | Typ zakázky | eGTypZakazky
Krycí list soupisu
Název |  |  | Povinný |  | Popis | Typ | Max. počet
atributu |  |  | (A/N) |  |  |  | znaků
Stavba |  |  | A |  | Přebírá se z Rekapitulace stavby | String | 120
Objekt |  |  | A |  | Kód a název objektu | String | 20 + 120
Soupis |  |  | A |  | Kód a název soupisu | String | 20 + 120
KSO |  |  | N |  | Klasifikace stavebního objektu | String | 15
CC-CZ |  |  | N |  | Klasifikace stavbeních děl | String | 15
CZ-CPV |  |  | N |  | Společný slovník pro veřejné zakázky | String | 20
CZ-CPA |  |  | N |  | Klasifikace produkce podle činností | String | 20
Místo |  |  | N |  | Přebírá se z Rekapitulace stavby | String | 50
Zadavatel |  |  | N |  | Přebírá se z Rekapitulace stavby | String | 50
Uchazeč |  |  | N |  | Přebírá se z Rekapitulace stavby | String | 50
Projektant |  |  | N |  | Přebírá se z Rekapitulace stavby | String | 50
Poznámka |  |  | N |  | Poznámka k soupisu prací | String | 255
Sazba DPH |  |  | A |  | Rekapitulace sazeb DPH na položkách aktuálního soupisu | eGSazbaDph
Základna DPH |  |  | A |  | Základna DPH určena součtem celkové ceny z položek aktuálního soupisu | Double
Hodnota DPH |  |  | A |  | Hodnota DPH | Double
Cena bez DPH |  |  | A |  | Cena bez DPH za daný soupis | Double
Cena s DPH |  |  | A |  | Cena s DPH za daný soupis | Double
Rekapitulace členění soupisu prací
Název |  |  | Povinný |  | Popis | Typ | Max. počet
atributu |  |  | (A/N) |  |  |  | znaků
Stavba |  |  | A |  | Přebírá se z Rekapitulace stavby | String | 120
Objekt |  |  | A |  | Kód a název objektu, přebírá se z Krycího listu soupisu | String | 20 + 120
Soupis |  |  | A |  | Kód a název objektu, přebírá se z Krycího listu soupisu | String | 20 + 120
Místo |  |  | N |  | Přebírá se z Rekapitulace stavby | String | 50
Datum |  |  | A |  | Přebírá se z Rekapitulace stavby | Date
Zadavatel |  |  | N |  | Přebírá se z Rekapitulace stavby | String | 50
Projektant |  |  | N |  | Přebírá se z Rekapitulace stavby | String | 50
Uchazeč |  |  | N |  | Přebírá se z Rekapitulace stavby | String | 50
Kód dílu - Popis |  |  | A |  | Kód a název dílu ze soupisu | String | 20 + 100
Cena celkem |  |  | A |  | Cena celkem za díl ze soupisu | Double
Soupis prací
Název |  |  | Povinný |  | Popis | Typ | Max. počet
atributu |  |  | (A/N) |  |  |  | znaků
Stavba |  |  | A |  | Přebírá se z Rekapitulace stavby | String | 120
Objekt |  |  | A |  | Kód a název objektu | String | 20 + 120
Soupis |  |  | A |  | Přebírá se z Krycího listu soupisu | String | 20 + 120
Místo |  |  | N |  | Přebírá se z Krycího listu soupisu | String | 50
Datum |  |  | A |  | Přebírá se z Krycího listu soupisu | Date
Zadavatel |  |  | N |  | Přebírá se z Krycího listu soupisu | String | 50
Projektant |  |  | N |  | Přebírá se z Krycího listu soupisu | String | 50
Uchazeč |  |  | N |  | Přebírá se z Krycího listu soupisu | String | 50
PČ |  |  | A |  | Pořadové číslo položky soupisu | Long
Typ |  |  | A |  | Typ položky soupisu | eGTypPolozky | 1
Kód |  |  | A |  | Kód položky ze soupisu | String | 20
Popis |  |  | A |  | Popis položky ze soupisu | String | 255
MJ |  |  | A |  | Měrná jednotka položky | String | 10
Množství |  |  | A |  | Množství položky soupisu | Double
J.Cena |  |  | A |  | Jednotková cena položky | Double
Cena celkem |  |  | A |  | Cena celkem vyčíslena jako J.Cena * Množství | Double
Cenová soustava |  |  | N |  | Zařazení položky do cenové soustavy | String | 50
p |  |  | N |  | Poznámka položky ze soupisu | Memo
psc |  |  | N |  | Poznámka k souboru cen ze soupisu | Memo
pp |  |  | N |  | Plný popis položky ze soupisu | Memo
vv |  |  | N |  | Výkaz výměr (figura, výraz, výměra) ze soupisu | Text,Text,Double | 20, 150
DPH |  |  | A |  | Sazba DPH pro položku | eGSazbaDPH
Hmotnost |  |  | A |  | Hmotnost položky ze soupisu | Double
Suť |  |  | A |  | Suť položky ze soupisu | Double
Nh |  |  | N |  | Normohodiny položky ze soupisu | Double
Datová věta
Typ věty |  |  | Hodnota |  | Význam
eGSazbaDPH |  |  | základní |  | Základní sazba DPH
|  |  | snížená |  | Snížená sazba DPH
|  |  | nulová |  | Nulová sazba DPH
|  |  | zákl. přenesená |  | Základní sazba DPH přenesená
|  |  | sníž. přenesená |  | Snížená sazba DPH přenesená
eGTypZakazky |  |  | STA |  | Stavební objekt
|  |  | PRO |  | Provozní soubor
|  |  | ING |  | Inženýrský objekt
|  |  | VON |  | Vedlejší a ostatní náklady
|  |  | OST |  | Ostatní náklady
eGTypPolozky |  |  | 1 |  | Položka typu HSV
|  |  | 2 |  | Položka typu PSV
|  |  | 3 |  | Položka typu M
|  |  | 4 |  | Položka typu OST