## Stavba
#RTSROZP# | Položkový rozpočet stavby
| Stavba: |  | SO 20-24 | Rekonstrukce a rozvoj koupaliště Polanka
| Objednatel: | [5 empty] | IČO:
DIČ:
| Projektant: | [5 empty] | IČO:
DIČ:
| Zhotovitel: | [5 empty] | IČO:
DIČ:
| Vypracoval: |  | VMS Projekt s.r.o.
| Rozpis ceny | [6 empty] | Celkem
HSV | HSV | [6 empty] | 0
PSV | PSV | [6 empty] | 0
MON | MON | [6 empty] | 0
VN | Vedlejší náklady | [6 empty] | 0
ON | Ostatní náklady | [6 empty] | 0
| Celkem | [6 empty] | 0
Rekapitulace daní
0 | Základ pro sníženou DPH |  |  | 15 | % | 0 |  |  | CZK
0 | Snížená DPH |  |  | 15 | % | 0 |  |  | CZK
0 | Základ pro základní DPH |  |  | 21 | % | 0 |  |  | CZK
0 | Základní DPH |  |  | 21 | % | 0 |  |  | CZK
0 | Zaokrouhlení |  |  |  |  | 0 |  |  | CZK
| Cena celkem bez DPH |  |  |  |  | 0 |  |  | CZK
0 | Cena celkem s DPH |  |  |  |  | 0 |  |  | CZK
|  | v |  |  | dne
|  |  | Za zhotovitele |  |  |  | Za objednatele
Rekapitulace dílčích částí
#CASTI>> | Číslo | Název |  |  | Základ pro sníženou DPH | Základ pro základní DPH | DPH celkem | Cena celkem | %
1 | Stavba |  |  |  | 0 | 0 | 0 | 0 | #NAME?
2 | SO 20-24 | VÍCEÚČELOVÝ BAZÉN, DĚTSKÝ BAZÉN, DĚTSKÉ BROUZDALIŠTĚ, SKOKANSKÝ BAZÉN,TOBOGÁNOVÁ VĚŽ |  |  | 0 | 0 | 0 | 0 | #NAME?
3 | D 1.1 + D1.2 | Architektonicko stavební a stavebně konstrukční řešení |  |  | 0 | 0 | 0 | 0 | #NAME?
3 | D 1.4 | Technika prostředí staveb |  |  | 0 | 0 | 0 | 0 | #NAME?
3 | D 1.5 | Interiér |  |  | 0 | 0 | 0 | 0 | #NAME?
| Celkem za stavbu |  |  |  | 0 | 0 | 0 | 0 | #NAME?
#POPS | Popis stavby: SO 20-24 - Rekonstrukce a rozvoj koupaliště Polanka
#POPO | Popis objektu: SO 20-24 - VÍCEÚČELOVÝ BAZÉN, DĚTSKÝ BAZÉN, DĚTSKÉ BROUZDALIŠTĚ, SKOKANSKÝ BAZÉN,TOBOGÁNOVÁ VĚŽ
#POPR | Popis rozpočtu: D 1.1 + D1.2 - Architektonicko stavební a stavebně konstrukční řešení
#POPR | Popis rozpočtu: D 1.4 - Technika prostředí staveb
#POPR | Popis rozpočtu: D 1.5 - Interiér
Rekapitulace dílů
| Číslo | Název |  |  | Typ dílu |  |  | Celkem | %
| 1 | Zemní práce |  |  | HSV |  |  | 0
| 2 | Základy a zvláštní zakládání |  |  | HSV |  |  | 0
| 3 | Svislé a kompletní konstrukce |  |  | HSV |  |  | 0
| 4 | Vodorovné konstrukce |  |  | HSV |  |  | 0
| 5 | Komunikace |  |  | HSV |  |  | 0
| 62 | Úpravy povrchů vnější |  |  | HSV |  |  | 0
| 63 | Podlahy a podlahové konstrukce |  |  | HSV |  |  | 0
| 93 | Dokončovací práce inženýrských staveb |  |  | HSV |  |  | 0
| 96 | Bourání konstrukcí |  |  | HSV |  |  | 0
| 711 | Izolace proti vodě |  |  | PSV |  |  | 0
| 713 | Izolace tepelné |  |  | PSV |  |  | 0
| 762 | Konstrukce tesařské |  |  | PSV |  |  | 0
| 766 | Konstrukce truhlářské |  |  | PSV |  |  | 0
| 767 | Konstrukce zámečnické |  |  | PSV |  |  | 0
| 777 | Podlahy ze syntetických hmot |  |  | PSV |  |  | 0
| 783 | Nátěry |  |  | PSV |  |  | 0
| 799 | Ostatní |  |  | PSV |  |  | 0
| D 1.4 | Technika prostředí staveb |  |  | PSV |  |  | 0
| Cena celkem | [6 empty] | 0 | 0
Poznámka:
Pokud je v soupisu prací odkaz na normy nebo technické dokumenty umožňuje zadavatel nabídnout rovnocenné řešení dle §89 a §90 zákona 134/2016sb. Zákon o zadávání veřejných zakázek
Pokud jsou v seznamu uvedeny konkrétní výrobky, slouží pro popis požadovaného standardu a nezakládají povinnost dodavatele tyto výrobky použít.
V případě použití jiných než doporučených výrobků musí tyto periferie splňovat požadované standardy či vyšší, a měly by být schváleny projektantem.
Případné záměny musí být změny zapracované do projektové dokumentace skutečného provedení.
Note on D11: Název
Note on I11: IČO
Note on D12: Ulice
Note on I12: DIČ
Note on D13: PSČ
Note on E13: Místo

## VzorPolozky (hidden)
Položkový rozpočet
S:
O:
R:

## SO 20-24 D 1.1 + D1.2 Pol
Položkový rozpočet | [27 empty] | #TypZaznamu#
S: | SO 20-24 | Rekonstrukce a rozvoj koupaliště Polanka | [25 empty] | STA
O: | SO 20-24 | VÍCEÚČELOVÝ BAZÉN, DĚTSKÝ BAZÉN, DĚTSKÉ BROUZDALIŠTĚ, SKOKANSKÝ BAZÉN,TOBOGÁNOVÁ VĚŽ | [22 empty] | STA |  |  | OBJ
R: | D 1.1 + D1.2 | Architektonicko stavební a stavebně konstrukční řešení | [25 empty] | ROZ
P.č. | Číslo položky | Název položky | MJ | Množství | Cena / MJ | Celkem | Dodávka | Dodávka celk. | Montáž | Montáž celk. | DPH | Cena s DPH | Hmotnost / MJ | Hmotnost celk.(t) | Dem. hmotnost / MJ | Dem. hmotnost celk.(t) | Ceník | Cen. soustava / platnost | Cenová úroveň | Nhod / MJ | Nhod celk. | Dodavatel | Typ položky | Stav položky
Díl: | 1 | Zemní práce |  |  |  | 0 |  | 0 |  | 7399693.02 |  | 0 |  | 0 |  | 0 |  |  |  |  | 7445.77 | [6 empty] | DIL
1 | 115101241R01 | Čerpání vody, včetně pohotovosti záložní čerpací stanice, beton. skruží, odvod vody do řeky Jihlavy | h | 6480 |  | 0 | 0 | 0 | 353.5 | 2290680 | 21 | 0 | 0 | 0 | 0 | 0 |  | Vlastní | RTS 23/ II | 0.51 | 3304.8 |  | Práce | Běžná |  |  |  | POL1_
|  | Množství měrných jednotek je doba, po kterou je čerpadlo v provozu. Množství m.j. je uvedeno dle předpokladu, celková cena této práce se stanoví podle skutečnosti při provádění stavebních prací. | [25 empty] | POP |  | Množství měrných jednotek je doba, po kterou je čerpadlo v provozu. Množství m.j. je uvedeno dle předpokladu, celková cena této práce se stanoví podle skutečnosti při provádění stavebních prací.
|  | 24*30*3*3 |  | 6480 | [23 empty] | VV | 0
2 | 215901101RT5 | Zhutnění podloží z hornin nesoudržných do 92% PS vibrační deskou | m2 | 1767.19 |  | 0 | 0 | 0 | 125.5 | 221782.35 | 21 | 0 | 0 | 0 | 0 | 0 |  | RTS 23/ II | RTS 23/ II | 0.15 | 265.08 |  | Práce | Běžná |  |  |  | POL1_
|  | 13,7*8,5 |  | 116.45 | [23 empty] | VV | 0
|  | 23,2*10,7 |  | 248.24 | [23 empty] | VV | 0
|  | 50*21 |  | 1050 | [23 empty] | VV | 0
|  | 25*12,5 |  | 312.5 | [23 empty] | VV | 0
|  | 5*8 |  | 40 | [23 empty] | VV | 0
3 | 131301113R00 | Hloubení nezapaž. jam hor.4 do 10000 m3, STROJNĚ | m3 | 3009.8594 |  | 0 | 0 | 0 | 188.5 | 567358.5 | 21 | 0 | 0 | 0 | 0 | 0 |  | RTS 23/ II | RTS 23/ II | 0.15 | 451.48 |  | Práce | Běžná |  |  |  | POL1_
|  | 3,1*13,7*8,5+2,75*3,1/2*8,5*2 |  | 433.4575 | [23 empty] | VV | 0
|  | 23,2*10,7*3,2+2,88*3,2/2*13,67*2+28,9*2,88*3,2/2 |  | 1053.5219 | [23 empty] | VV | 0
|  | 50*21*2,5 |  | 2625 | [23 empty] | VV | 0
|  | 25*12,5*1,5 |  | 468.75 | [23 empty] | VV | 0
|  | 5*8,5*1,0 |  | 42.5 | [23 empty] | VV | 0
|  | -(1223,6+77,05+254,4+55,2+3,12) |  | -1613.37 | [23 empty] | VV | 0
4 | 131301119R00 | Příplatek za lepivost - hloubení nezap.jam v hor.4 | m3 | 3009.8594 |  | 0 | 0 | 0 | 59.8 | 179989.59 | 21 | 0 | 0 | 0 | 0 | 0 |  | RTS 23/ II | RTS 23/ II | 0.1024 | 308.21 |  | Práce | Běžná |  |  |  | POL1_
5 | 174101101R00 | Zásyp jam, rýh, šachet se zhutněním | m3 | 451.6164 |  | 0 | 0 | 0 | 144.5 | 65258.57 | 21 | 0 | 0 | 0 | 0 | 0 |  | RTS 23/ II | RTS 23/ II | 0.202 | 91.23 |  | Práce | Běžná |  |  |  | POL1_
|  | včetně strojního přemístění materiálu pro zásyp ze vzdálenosti do 10 m od okraje zásypu | [25 empty] | POP
|  | 2,75*3,1/2*8,5*2 |  | 72.4625 | [23 empty] | VV | 0
|  | 2,88*3,2/2*13,67*2+28,9*2,88*3,2/2 |  | 259.1539 | [23 empty] | VV | 0
|  | zasypání septiku : 120 |  | 120 | [23 empty] | VV | 0
6 | 161101101R00 | Svislé přemístění výkopku z hor.1-4 do 2,5 m | m3 | 3009.8594 |  | 0 | 0 | 0 | 148.5 | 446964.12 | 21 | 0 | 0 | 0 | 0 | 0 |  | RTS 23/ II | RTS 23/ II | 0.35 | 1053.45 |  | Práce | Běžná |  |  |  | POL1_
7 | 162201101R00 | Vodorovné přemístění výkopku z hor.1-4 do 20 m | m3 | 3009.8594 |  | 0 | 0 | 0 | 49.4 | 148687.06 | 21 | 0 | 0 | 0 | 0 | 0 |  | RTS 23/ II | RTS 23/ II | 0.09 | 270.89 |  | Práce | Běžná |  |  |  | POL1_
8 | 167101101R00 | Nakládání výkopku z hor.1-4 v množství do 100 m3 | m3 | 2558.243 |  | 0 | 0 | 0 | 308 | 787938.84 | 21 | 0 | 0 | 0 | 0 | 0 |  | RTS 23/ II | RTS 23/ II | 0.652 | 1667.97 |  | Práce | Běžná |  |  |  | POL1_
|  | Odkaz na mn. položky pořadí 3 : 3009,85942 |  | 3009.8594 | [23 empty] | VV | 5
|  | Odkaz na mn. položky pořadí 5 : 451,61642*-1 |  | -451.6164 | [23 empty] | VV | 5
9 | 162701105R00 | Vodorovné přemístění výkopku z hor.1-4 do 10000 m | m3 | 2558.243 |  | 0 | 0 | 0 | 296.5 | 758519.05 | 21 | 0 | 0 | 0 | 0 | 0 |  | RTS 23/ II | RTS 23/ II | 0.011 | 28.14 |  | Práce | Běžná |  |  |  | POL1_
10 | 162701109R00 | Příplatek k vod. přemístění hor.1-4 za další 1 km | m3 | 25582.43 |  | 0 | 0 | 0 | 23.9 | 611420.08 | 21 | 0 | 0 | 0 | 0 | 0 |  | RTS 23/ II | RTS 23/ II | 0 | 0 |  | Práce | Běžná |  |  |  | POL1_
11 | 171201201R00 | Uložení sypaniny na skl.-sypanina na výšku přes 2m | m3 | 451.6164 |  | 0 | 0 | 0 | 19.3 | 8716.2 | 21 | 0 | 0 | 0 | 0 | 0 |  | RTS 23/ II | RTS 23/ II | 0.01 | 4.52 |  | Práce | Běžná |  |  |  | POL1_
12 | 199000002R00 | Poplatek za skládku horniny 1- 4 | m3 | 2558.243 |  | 0 | 0 | 0 | 513 | 1312378.66 | 21 | 0 | 0 | 0 | 0 | 0 |  | RTS 23/ II | RTS 23/ II | 0 | 0 |  | Práce | Běžná |  |  |  | POL1_
Díl: | 2 | Základy a zvláštní zakládání |  |  |  | 0 |  | 9041272.37 |  | 3407935.26 |  | 0 |  | 3021.32 |  | 0 |  |  |  |  | 4728.49 | [6 empty] | DIL
13 | 229942113R01 | Mikroplilota TR pr.83/8 | m | 80.75 |  | 0 | 0 | 0 | 4500 | 363375 | 21 | 0 | 0.08778 | 7.09 | 0 | 0 |  | Vlastní | RTS 23/ II | 2.64 | 213.18 |  | Práce | Běžná |  |  |  | POL1_
|  | Včetně vyčištění vrtu, dodání a výrobu cementové zálivky, sestavení mikropiloty, veškeré úpravy po injektování. | [25 empty] | POP |  | Včetně vyčištění vrtu, dodání a výrobu cementové zálivky, sestavení mikropiloty, veškeré úpravy po injektování.
|  | 4*3*4+4*2+4*3+0,75*(12+2+3) |  | 80.75 | [23 empty] | VV | 0
13a | 229942113R02 | Mikroplilota TR pr.108/10 | m | 110.8 |  | 0 | 0 | 0 | 4500 | 498600 | 21 | 0 | 0.08778 | 9.73 | 0 | 0 |  | Vlastní | RTS 23/ II | 2.64 | 292.51 |  | Práce | Běžná |  |  |  | POL1_
Včetně vyčištění vrtu, dodání a výrobu cementové zálivky, sestavení mikropiloty, veškeré úpravy po injektování.
|  | 7*4+5,5*4+8*6+0,8*(8+4+4) |  | 110.8
13b | 229946111R01 | Hlavy mikropilot D do 80 mm | kus | 17 |  | 0 | [11 empty] | Vlastní | RTS 23/ II
|  | 12+2+3 |  | 17 | [23 empty] | VV | 0
13c | 229946112R01 | Hlavy mikropilot D do 105mm | kus | 16 |  | 0 | [11 empty] | Vlastní | RTS 23/ II
|  | 4+4+8 |  | 16
13d | 282602113R03 | Injektáž mikropilot | kpl | 1 |  | 0 | [11 empty] | Vlastní | Vlastní
13e | 262303382R01 | Vrty pro piloty D přes 100mm do 130mm | m | 191.55 |  | 0 | [11 empty] | Vlastní | RTS 23/ II
14 | 271313511R00 | Beton podkladní pod základové konstrukce, prostý C12/16 - X0 | m3 | 195.7911 |  | 0 | 2648.64 | 518580.01 | 526.36 | 103056.58 | 21 | 0 | 2.5251 | 494.4 | 0 | 0 |  | RTS 23/ II | RTS 23/ II | 1.17 | 229.08 |  | Práce | Běžná |  |  |  | POL1_
|  | PDL/01-04 Strojovna čerpadel I : 0,1*9,9*21,535+0,46*0,1*(9,2*2+2,2+0,8*2+2,5*2+2,2*2) |  | 22.7733 | [23 empty] | VV | 0
|  | Strojovna čerpadel II : 0,1*8,5*12,1-0,6*0,9*0,1+0,1*0,46*(4+3,4)*2 |  | 10.9118 | [23 empty] | VV | 0
|  | víceúč.bazén : 1186,81*0,1 |  | 118.681 | [23 empty] | VV | 0
|  | dětský baz. : 380,25*0,1 |  | 38.025 | [23 empty] | VV | 0
|  | dět.brouz. : 54*0,1 |  | 5.4 | [23 empty] | VV | 0
15 | 274313311R00 | Beton základových pasů prostý C 8/10 | m3 | 166.93 |  | 0 | 2528.83 | 422137.59 | 321.17 | 53612.91 | 21 | 0 | 2.525 | 421.5 | 0 | 0 |  | RTS 23/ II | RTS 23/ II | 0.477 | 79.63 |  | Práce | Běžná |  |  |  | POL1_
|  | VÍCEÚČELOVÝ BAZÉN : 114,79 |  | 114.79 | [23 empty] | VV | 0
|  | dětská bazén : 52,14 |  | 52.14 | [23 empty] | VV | 0
16 | 275321411R00 | Železobeton základových patek C 25/30 | m3 | 37.4704 |  | 0 | 3112.7 | 116634.11 | 322.3 | 12076.71 | 21 | 0 | 2.525 | 94.61 | 0 | 0 |  | RTS 23/ II | RTS 23/ II | 0.48 | 17.99 |  | Práce | Běžná |  |  |  | POL1_
|  | pod terasu : 8*0,6*0,6*0,4 |  | 1.152 | [23 empty] | VV | 0
|  | pod tobogány : 3*3*1*3+5*1,2*1,2*1 |  | 34.2 | [23 empty] | VV | 0
|  | 0,8*0,8*0,8*2 |  | 2.1184
17 | 275361821R00 | Výztuž základových patek z betonářské oceli B500B (10 505) | t | 4.104 |  | 0 | 46521.09 | 190922.55 | 13868.91 | 56918.01 | 21 | 0 | 1.0212 | 4.19 | 0 | 0 |  | RTS 23/ II | RTS 23/ II | 23.531 | 96.57 |  | Práce | Běžná |  |  |  | POL1_
|  | (3*3*1*3+5*1,2*1,2*1)*120/1000 |  | 4.104 | [23 empty] | VV | 0
18 | 273323611RV1 | Železobeton základových desek vodostavební C 30/37 XC4, XD2, XA1, - Typ WU3, vodonepropustný | m3 | 100.9159 |  | 0 | 4087.7 | 412514.13 | 322.3 | 32525.21 | 21 | 0 | 2.3937 | 241.56 | 0 | 0 |  | RTS 23/ II | RTS 23/ II | 0.48 | 48.44 |  | Práce | Běžná |  |  |  | POL1_
|  | Strojovna čerpadel I : 9,9*21,535*0,3+(0,6+0,3)*0,3/2*(9,2*2+2,2+0,8*2+2,5*2+2,2*2) |  | 68.225 | [23 empty] | VV | 0
|  | Strojovna čerpadel II : 8,5*12,1*0,3-0,6*0,9*0,3+(0,6+0,3)*0,3/2*(4+3,4)*2 |  | 32.691 | [23 empty] | VV | 0
19 | 273323411RV1 | Železobeton základových desek vodostavební C 25/30 90d X0,XC1-4,XD1-2,XF1,XA1-2 | m3 | 570.515 |  | 0 | 3727.7 | 2126708.77 | 322.3 | 183876.98 | 21 | 0 | 2.3937 | 1365.64 | 0 | 0 |  | RTS 23/ II | RTS 23/ II | 0.48 | 273.85 |  | Práce | Běžná |  |  |  | POL1_
|  | víceúč.baz : 1186,81*0,25 |  | 296.7025 | [23 empty] | VV | 0
|  | dětský baz : 380,25*0,25 |  | 95.0625 | [23 empty] | VV | 0
|  | brouzdaliště : 54*0,25 |  | 13.5 | [23 empty] | VV | 0
|  | nadbetonování desek : 116,35+42,42+6,48 |  | 165.25 | [23 empty] | VV | 0
20 | 273351215R00 | Bednění stěn základových desek - zřízení | m2 | 155.0416 |  | 0 | 245.94 | 38130.93 | 712.06 | 110398.92 | 21 | 0 | 0.0392 | 6.08 | 0 | 0 |  | RTS 23/ II | RTS 23/ II | 1.6 | 248.07 |  | Práce | Běžná |  |  |  | POL1_
|  | Strojovna čerpadel I : (9,9+21,535)*2*0,4+0,524*(9,2*2+2,2+0,8*2+2,5*2+2,2*2)+0,35*(3,2+1+3+1+1+1,3)*2 |  | 49.0564 | [23 empty] | VV | 0
|  | Strojovna čerpadel II : (8,5+12,1+0,6)*2*0,4+0,524*(4+3,4)*2+0,3*(2,2+2,8)*2 |  | 27.7152 | [23 empty] | VV | 0
|  | (9,9+21,535)*2*0,25+(23,405+51,2)*2*0,25+0,25*2*(12,5+25)+(5+8)*2*0,25 |  | 78.27 | [23 empty] | VV | 0
21 | 273351216R00 | Bednění stěn základových desek - odstranění | m2 | 155.0416 |  | 0 | 0 | 0 | 143.5 | 22248.47 | 21 | 0 | 0 | 0 | 0 | 0 |  | RTS 23/ II | RTS 23/ II | 0.32 | 49.61 |  | Práce | Běžná |  |  |  | POL1_
|  | Včetně očištění, vytřídění a uložení bednicího materiálu. | [25 empty] | POP
|  | Odkaz na mn. položky pořadí 20 : 155,04160 |  | 155.0416 | [23 empty] | VV | 5
22 | 273361821R00 | Výztuž základových desek z betonářské oceli B500B (10 505) | t | 85.2281 |  | 0 | 46791.09 | 3987917.1 | 13868.91 | 1182021.26 | 21 | 0 | 1.0217 | 87.08 | 0 | 0 |  | RTS 23/ II | RTS 23/ II | 23.53 | 2005.42 |  | Práce | Běžná |  |  |  | POL1_
|  | 100,91595*165/1000 |  | 16.6511 | [23 empty] | VV | 0
|  | patky pod terasu : 1,152*100/1000 |  | 0.1152 | [23 empty] | VV | 0
|  | pod bazény : 405,265*120/1000 |  | 48.6318 | [23 empty] | VV | 0
|  | nadbetonování : (6,48+42,42+116,35)*120/1000 |  | 19.83 | [23 empty] | VV | 0
23 | 279323511RV1 | Železobeton základových zdí vodostavební C 30/37 XC4, XD2, XA1, - Typ WU3, vodonepropustný | m3 | 103.014 |  | 0 | 4086.09 | 420924.48 | 378.91 | 39033.03 | 21 | 0 | 2.3937 | 246.58 | 0 | 0 |  | RTS 23/ II | RTS 23/ II | 0.6 | 61.81 |  | Práce | Běžná |  |  |  | POL1_
|  | Strojovna čerpadel I : (2,35*(9,9+21,535)*2+2,35*(9,3*2+10,5+1)+(0,395+0,34)*(2,2+9,2+1,1+1+0,8))*0,3 |  | 68.697 | [23 empty] | VV | 0
|  | Strojovna čerpadel II : (2,2*(8,5+12,1+0,6)*2+(6+3,05)*2,2+0,5*(1+1,4))*0,3 |  | 34.317 | [23 empty] | VV | 0
24 | 279351105R00 | Bednění stěn základových zdí, oboustranné - zřízení | m2 | 686.76 |  | 0 | 255.1 | 175192.48 | 438.9 | 301418.96 | 21 | 0 | 0.03931 | 27 | 0 | 0 |  | RTS 23/ II | RTS 23/ II | 0.65 | 446.39 |  | Práce | Běžná |  |  |  | POL1_
|  | Strojovna čerpadel I : (2,35*(9,9+21,535)*2+2,35*(9,3*2+10,5+1)+(0,395+0,34)*(2,2+9,2+1,1+1+0,8))*2 |  | 457.98 | [23 empty] | VV | 0
|  | Strojovna čerpadel II : (2,2*(8,5+12,1+0,6)*2+(6+3,05)*2,2+0,5*(1+1,4))*2 |  | 228.78 | [23 empty] | VV | 0
25 | 279351106R00 | Bednění stěn základových zdí, oboustranné - odstranění | m2 | 686.76 |  | 0 | 0 | 0 | 298.5 | 204997.86 | 21 | 0 | 0 | 0 | 0 | 0 |  | RTS 23/ II | RTS 23/ II | 0.35 | 240.37 |  | Práce | Běžná |  |  |  | POL1_
|  | Včetně očištění, vytřídění a uložení bednicího materiálu. | [25 empty] | POP
|  | Odkaz na mn. položky pořadí 24 : 686,76000 |  | 686.76 | [23 empty] | VV | 5
26 | 279361821R00 | Výztuž základových zdí z betonářské oceli B500B (10 505) | t | 14.422 |  | 0 | 43515.84 | 627583.7 | 16784.16 | 242060.48 | 21 | 0 | 1.0211 | 14.73 | 0 | 0 |  | RTS 23/ II | RTS 23/ II | 29.292 | 422.45 |  | Práce | Běžná |  |  |  | POL1_
|  | 103,014*140/1000 |  | 14.422 | [23 empty] | VV | 0
27 | 274272120RT5 | Zdivo základové z bednicích tvárnic, tl. 200 mm výplň tvárnic betonem C 25/30 | m2 | 2.1 |  | 0 | 1047.07 | 2198.85 | 480.93 | 1009.95 | 21 | 0 | 0.52 | 1.09 | 0 | 0 |  | RTS 23/ II | RTS 23/ II | 0.9 | 1.89 |  | Práce | Běžná |  |  |  | POL1_
|  | 0,3*0,75*4+0,3*1*4 |  | 2.1 | [23 empty] | VV | 0
28 | 279361821R00 | Výztuž základových zdí z betonářské oceli B500B (10 505) | t | 0.042 |  | 0 | 43515.84 | 1827.67 | 16784.16 | 704.93 | 21 | 0 | 1.0211 | 0.04 | 0 | 0 |  | RTS 23/ II | RTS 23/ II | 29.292 | 1.23 |  | Práce | Běžná |  |  |  | POL1_
|  | 2,1*0,2*100/1000 |  | 0.042 | [23 empty] | VV | 0
Díl: | 3 | Svislé a kompletní konstrukce |  |  |  | 0 |  | 4653.97 |  | 3049.49 |  | 0 |  | 0.91 |  | 0 |  |  |  |  | 6.17 | [6 empty] | DIL
29 | 330321411R00 | Beton sloupů a pilířů vodostavební C 30/37 XC4, XD2, XA1, - Typ WU3, vodonepropustný | m3 | 0.275 |  | 0 | 3890.18 | 1069.8 | 1209.82 | 332.7 | 21 | 0 | 2.54 | 0.7 | 0 | 0 |  | RTS 23/ II | RTS 23/ II | 2.3 | 0.63 |  | Práce | Běžná |  |  |  | POL1_
|  | 0,25*0,25*2*2,2 |  | 0.275 | [23 empty] | VV | 0
30 | 331351101R00 | Bednění sloupů čtyřúhelníkového průřezu - zřízení | m2 | 4.4 |  | 0 | 385.86 | 1697.78 | 332.14 | 1461.42 | 21 | 0 | 0.03808 | 0.17 | 0 | 0 |  | RTS 23/ II | RTS 23/ II | 0.7 | 3.08 |  | Práce | Běžná |  |  |  | POL1_
|  | (0,25+0,25)*2*2,2*2 |  | 4.4 | [23 empty] | VV | 0
31 | 331351102R00 | Bednění sloupů čtyřúhelníkového průřezu - odstranění | m2 | 4.4 |  | 0 | 0 | 0 | 134 | 589.6 | 21 | 0 | 0 | 0 | 0 | 0 |  | RTS 23/ II | RTS 23/ II | 0.3 | 1.32 |  | Práce | Běžná |  |  |  | POL1_
|  | Odkaz na mn. položky pořadí 30 : 4,40000 |  | 4.4 | [23 empty] | VV | 5
32 | 331361721R00 | Výztuž sloupů hranatých z oceli BSt 500 S | t | 0.0385 |  | 0 | 48997.22 | 1886.39 | 17292.78 | 665.77 | 21 | 0 | 1.024 | 0.04 | 0 | 0 |  | RTS 23/ II | RTS 23/ II | 29.57 | 1.14 |  | Práce | Běžná |  |  |  | POL1_
|  | 0,275*140/1000 |  | 0.0385 | [13 empty] | RTS 23/ II | RTS 23/ II | [8 empty] | VV | 0
32a | 330311711R00 | Beton sloupů a pilířů prostý C 16/20 | m3 | 1.2029 |  | 0 | [7 empty] | 2.54 | 3.0554
| výplň sloupů ocelových | 3,14*0,1*0,1*(3,6*2+3,9*2+3,33*7)
Díl: | 4 | Vodorovné konstrukce |  |  |  | 0 |  | 883691.23 |  | 674807.21 |  | 0 |  | 302.32 |  | 0 |  |  |  |  | 947.21 | [6 empty] | DIL
33 | 411321515R00 | Stropy deskové ze železobetonu C 30/37 XC4, XD1 | m3 | 63.2049 |  | 0 | 3666.66 | 231750.88 | 563.34 | 35605.85 | 21 | 0 | 2.5251 | 159.6 | 0 | 0 |  | RTS 23/ II | RTS 23/ II | 0.987 | 62.38 |  | Práce | Běžná |  |  |  | POL1_
|  | Strojovna čerpadel I : 0,2*9,9*21,535-2,3*6,1*0,2+0,34*0,2*(2,3+6,1)*2+2,3*6,1*0,16-(0,8*0,8*2+0,4*0,6*2+0,4*1*2+1,2*0,8)*0,16 |  | 42.6573 | [23 empty] | VV | 0
|  | Strojovna čerpadel II : 0,2*8,5*12,1-0,6*0,9*0,2-2*4,9*0,2+2*4,9*0,16+0,34*(2+4,9)*2*0,2-(0,4*0,4*2+0,8*0,8+0,8*1,2+1,2*0,4*2)*0,16 |  | 20.5476 | [23 empty] | VV | 0
34 | 411361721R00 | Výztuž stropů z oceli Bst 500 S | t | 10.4288 |  | 0 | 48828.24 | 509220.44 | 15351.76 | 160100.59 | 21 | 0 | 1.0214 | 10.65 | 0 | 0 |  | RTS 23/ II | RTS 23/ II | 26.616 | 277.57 |  | Práce | Běžná |  |  |  | POL1_
|  | 63,2049*165/1000 |  | 10.4288 | [23 empty] | VV | 0
35 | 411351101RT4 | Bednění stropů deskových, bednění vlastní -zřízení systémové, včetně podepření, tl. stropu do 24 cm | m2 | 315.5065 |  | 0 | 385.77 | 121712.94 | 441.23 | 139210.93 | 21 | 0 | 0.04916 | 15.51 | 0 | 0 |  | RTS 23/ II | RTS 23/ II | 0.65 | 205.08 |  | Práce | Běžná |  |  |  | POL1_
|  | 9,9*21,535+8,5*12,1-0,6*0,9 |  | 315.5065 | [23 empty] | VV | 0
36 | 411351102R00 | Bednění stropů deskových, vlastní - odstranění | m2 | 315.5065 |  | 0 | 0 | 0 | 161 | 50796.55 | 21 | 0 | 0 | 0 | 0 | 0 |  | RTS 23/ II | RTS 23/ II | 0.17 | 53.64 |  | Práce | Běžná |  |  |  | POL1_
|  | Odkaz na mn. položky pořadí 35 : 315,50650 |  | 315.5065 | [23 empty] | VV | 5
37 | 411351801R00 | Bednění čel stropních desek, zřízení | m | 173.87 |  | 0 | 120.82 | 21006.97 | 430.18 | 74795.4 | 21 | 0 | 0.03047 | 5.3 | 0 | 0 |  | RTS 23/ II | RTS 23/ II | 0.87 | 151.27 |  | Práce | Běžná |  |  |  | POL1_
|  | Strojovna čerpadel I : (9,9+21,535)*2+(2,3+6,1)*2+2*(0,8+0,8+0,8+0,8+0,6*2+0,8*2+0,6*2+1*2+1,2+0,8) |  | 102.07 | [23 empty] | VV | 0
|  | Strojovna čerpadel II : (8,5+12,1)*2+2*(2+4,9)+2*(0,8+0,8+0,4+0,4+1,2+0,8+1,2*2+0,4*2+0,4*2) |  | 71.8 | [23 empty] | VV | 0
38 | 411351802R00 | Bednění čel stropních desek, odstranění | m | 173.87 |  | 0 | 0 | 0 | 107.5 | 18691.03 | 21 | 0 | 0 | 0 | 0 | 0 |  | RTS 23/ II | RTS 23/ II | 0.23 | 39.99 |  | Práce | Běžná |  |  |  | POL1_
|  | Odkaz na mn. položky pořadí 37 : 173,87000 |  | 173.87 | [23 empty] | VV | 5
39 | 457311116R01 | Cementový potěr pro spádové konstrukce C30 kód spec.stand.601 | m3 | 44.0556 |  | 0 | 0 | 0 | 4440 | 195606.86 | 21 | 0 | 2.5254 | 111.26 | 0 | 0 |  | Vlastní | RTS 23/ II | 3.57 | 157.28 |  | Práce | Běžná |  |  |  | POL1_
|  | PDL/01prům.tl.50mm : (32,55+70,74)*0,05 |  | 5.1645 | [23 empty] | VV | 0
|  | PDL/02 prům.tl.50mm : (61,9+32,3+58,92+16,5)*0,05 |  | 8.481 | [23 empty] | VV | 0
|  | SCH01 prům.tl.50mm : (6,1*2,31+4,9*2)*0,05 |  | 1.1946 | [23 empty] | VV | 0
|  | SCH02 prům.tl.100mm : (9,9*21,535+8,5*12,1-(6,1*2,31+4,9*2))*0,1 |  | 29.2156 | [23 empty] | VV | 0
Díl: | 5 | Komunikace |  |  |  | 0 |  | 26896.94 |  | 6229.01 |  | 0 |  | 60.43 |  | 0 |  |  |  |  | 8.53 | [6 empty] | DIL
40 | 564251111R00 | Podklad ze štěrkopísku po zhutnění tloušťky 15 cm | m2 | 145.4 |  | 0 | 108.38 | 15758.45 | 20.62 | 2998.15 | 21 | 0 | 0.30361 | 44.14 | 0 | 0 |  | RTS 23/ II | RTS 23/ II | 0.02 | 2.91 |  | Práce | Běžná |  |  |  | POL1_
|  | PDL/05 : 145,4 |  | 145.4 | [23 empty] | VV | 0
41 | 564861111R00 | Podklad ze štěrkový po zhutnění tloušťky 20 cm fr.32-63mm | m2 | 32.38 |  | 0 | 219.13 | 7095.43 | 35.37 | 1145.28 | 21 | 0 | 0.441 | 14.28 | 0 | 0 |  | RTS 23/ II | RTS 23/ II | 0.029 | 0.94 |  | Práce | Běžná |  |  |  | POL1_
|  | PDL/06 : 32,38 |  | 32.38 | [23 empty] | VV | 0
41.1 | 564871111R01 | Podklad ze štěrku po zhutnění tloušťky 27 cm frakce 4/32 s odstupňovaným granulováním zhutněná s účinností drenáže | m2 | 1104.65 |  | 0
|  | PDL/07:823,21+247,69+33,75 |  | 1104.65
42 | 460030061RT2 | Kladení dlažby do lože z písku včetně dodávky dlaždic 40/40/5 | m2 | 7.68 |  | 0 | 526.44 | 4043.06 | 271.56 | 2085.58 | 21 | 0 | 0.26199 | 2.01 | 0 | 0 |  | RTS 23/ II | RTS 23/ II | 0.61 | 4.68 |  | Práce | Běžná |  |  |  | POL1_
|  | PDL/05 : (145,4/3-0,46667)*0,4*0,4 |  | 7.68 | [23 empty] | VV | 0
Díl: | 62 | Úpravy povrchů vnější |  |  |  | 0 |  | 2938.4 |  | 7283.24 |  | 0 |  | 0.23 |  | 0 |  |  |  |  | 4.1 | [6 empty] | DIL
43 | 624896000R00 | Vyspravení povrchů ocelové konstrukce | m2 | 177.7214 |  | 0 | 0 | 0 | 30 | 5331.64 | 21 | 0 | 0 | 0 | 0 | 0 |  | Vlastní | Indiv | 0 | 0 |  | Práce | Běžná |  |  |  | POL1_
|  | Odkaz na mn. položky pořadí 104 : 177,72140 |  | 177.7214 | [23 empty] | VV | 5
44 | 624472525R00 | Oprava vnější beton.konstr.pl.do 0,5 m2 tl.25 mm | kus | 10 |  | 0 | 293.84 | 2938.4 | 195.16 | 1951.6 | 21 | 0 | 0.02326 | 0.23 | 0 | 0 |  | RTS 23/ II | RTS 23/ II | 0.4095 | 4.1 |  | Práce | Běžná |  |  |  | POL1_
|  | odhad : 10 |  | 10 | [23 empty] | VV | 0
Díl: | 63 | Podlahy a podlahové konstrukce |  |  |  | 0 |  | 45985.41 |  | 100855.28 |  | 0 |  | 126.58 |  | 0 |  |  |  |  | 144.46 | [6 empty] | DIL
45 | 631315621R00 | Mazanina betonová tl. 12 - 24 cm C 20/25 XC1 | m3 | 5.298 |  | 0 | 2967.74 | 15723.09 | 1037.26 | 5495.4 | 21 | 0 | 2.525 | 13.38 | 0 | 0 |  | RTS 23/ II | RTS 23/ II | 2.317 | 12.28 |  | Práce | Běžná |  |  |  | POL1_
|  | Včetně vytvoření dilatačních spár, bez zaplnění. | [25 empty] | POP
|  | PDL/03 : 0,8*7,1*0,2+1,9*0,6*0,2+0,4*1,95*0,2+1,2*2,2*0,2+1,6*0,8*0,2+0,9*4,3*0,2 |  | 3.078 | [23 empty] | VV | 0
|  | PDL/04 : 3,5*1,2*0,25+3,9*1,2*0,25 |  | 2.22 | [23 empty] | VV | 0
46 | 631315711RN5 | Mazanina betonová tl. 12 - 24 cm C 25/30 z betonu mrazuvzdorného | m3 | 4.857 |  | 0 | 3562.74 | 17304.23 | 1037.26 | 5037.97 | 21 | 0 | 2.323 | 11.28 | 0 | 0 |  | RTS 23/ II | RTS 23/ II | 2.317 | 11.25 |  | Práce | Běžná |  |  |  | POL1_
|  | Včetně vytvoření dilatačních spár, bez zaplnění. | [25 empty] | POP
|  | PDL/06 : 32,38*0,15 |  | 4.857 | [23 empty] | VV | 0
47 | 631319185R00 | Příplatek za sklon mazaniny 15°-35° tl.12 - 24 cm | m3 | 4.857 |  | 0 | 0 | 0 | 89.6 | 435.19 | 21 | 0 | 0 | 0 | 0 | 0 |  | RTS 23/ II | RTS 23/ II | 0.188 | 0.91 |  | Práce | Běžná |  |  |  | POL1_
|  | Odkaz na mn. položky pořadí 46 : 4,85700 |  | 4.857 | [23 empty] | VV | 5
48 | 631319155R00 | Příplatek za přehlaz. mazanin pod povlaky tl. 24cm | m3 | 5.298 |  | 0 | 0 | 0 | 355 | 1880.79 | 21 | 0 | 0 | 0 | 0 | 0 |  | RTS 23/ II | RTS 23/ II | 0.68 | 3.6 |  | Práce | Běžná |  |  |  | POL1_
|  | Odkaz na mn. položky pořadí 45 : 5,29800 |  | 5.298 | [23 empty] | VV | 5
49 | 631319175R00 | Příplatek za stržení povrchu mazaniny tl. 24 cm | m3 | 10.155 |  | 0 | 0 | 0 | 108 | 1096.74 | 21 | 0 | 0 | 0 | 0 | 0 |  | RTS 23/ II | RTS 23/ II | 0.21 | 2.13 |  | Práce | Běžná |  |  |  | POL1_
|  | Odkaz na mn. položky pořadí 45 : 5,29800 |  | 5.298 | [23 empty] | VV | 5
|  | Odkaz na mn. položky pořadí 46 : 4,85700 |  | 4.857 | [23 empty] | VV | 5
50 | 631351101R00 | Bednění stěn, rýh a otvorů v podlahách - zřízení | m2 | 14.4 |  | 0 | 195.98 | 2822.11 | 208.02 | 2995.49 | 21 | 0 | 0.0141 | 0.2 | 0 | 0 |  | RTS 23/ II | RTS 23/ II | 0.4 | 5.76 |  | Práce | Běžná |  |  |  | POL1_
|  | (3,5+1,2+3,9+1,2)*2*0,25 |  | 4.9 | [23 empty] | VV | 0
|  | (0,8+7,1+1,9+0,6+0,4+1,95+1,2+2,2+1,6+0,8+0,9+4,3)*2*0,2 |  | 9.5 | [23 empty] | VV | 0
51 | 631351102R00 | Bednění stěn, rýh a otvorů v podlahách -odstranění | m2 | 14.4 |  | 0 | 0 | 0 | 114.5 | 1648.8 | 21 | 0 | 0 | 0 | 0 | 0 |  | RTS 23/ II | RTS 23/ II | 0.24 | 3.46 |  | Práce | Běžná |  |  |  | POL1_
|  | Odkaz na mn. položky pořadí 50 : 14,40000 |  | 14.4 | [23 empty] | VV | 5
52 | 631361921RT2 | Výztuž mazanin svařovanou sítí KD 35, drát d 5,0 mm, oko 100 x 100 mm | t | 0.08311 |  | 0 | 42040.99 | 3494.03 | 7929.01 | 658.98 | 21 | 0 | 1.0662 | 0.09 | 0 | 0 |  | RTS 23/ II | RTS 23/ II | 15.23 | 1.27 |  | Práce | Běžná |  |  |  | POL1_
|  | (3,5*1,2+3,9*1,2)*3,113/1000*1,1 |  | 0.03041 | [23 empty] | VV | 0
|  | (0,8*7,1+1,9*0,6+0,4*1,95+1,2*2,2+1,6*0,8+0,9*4,3)*3,113/1000*1,1 |  | 0.0527 | [23 empty] | VV | 0
53 | 631361921RT4 | Výztuž mazanin svařovanou sítí KH 30, drát d 6,0 mm, oko 100 x 100 mm | t | 0.15672 |  | 0 | 42380.99 | 6641.95 | 7929.01 | 1242.63 | 21 | 0 | 1.0662 | 0.17 | 0 | 0 |  | RTS 23/ II | RTS 23/ II | 15.231 | 2.39 |  | Práce | Běžná |  |  |  | POL1_
|  | 32,38*4,4/1000*1,1 |  | 0.15672 | [23 empty] | VV | 0
54 | 631571003R01 | Násyp z jemného štěrku tl.50mm, fr.4/8mm, zhutněný | m3 | 55.2325 |  | 0 | 0 | 0 | 1455 | 80363.29 | 21 | 0 | 1.837 | 101.46 | 0 | 0 |  | Vlastní | RTS 23/ II | 1.836 | 101.41 |  | Práce | Běžná |  |  |  | POL1_
|  | víceúčel baz : 823,21*0,05 |  | 41.1605 | [23 empty] | VV | 0
|  | dětsk baz. : 247,69*0,05 |  | 12.3845 | [23 empty] | VV | 0
|  | brouzdaliště : 33,75*0,05 |  | 1.6875 | [23 empty] | VV | 0
Díl: | 93 | Dokončovací práce inženýrských staveb |  |  |  | 0 |  | 59499.7 |  | 130935.84 |  | 0 |  | 2.63 |  | 0 |  |  |  |  | 239.07 | [6 empty] | DIL
55 | 939941112R00 | Těsnění pracovní spáry plechem mezi dnem a stěnou | m | 144.72 |  | 0 | 259.67 | 37579.44 | 577.33 | 83551.2 | 21 | 0 | 0.00891 | 1.29 | 0 | 0 |  | RTS 23/ II | RTS 23/ II | 1.05 | 151.96 |  | Práce | Běžná |  |  |  | POL1_
|  | Strojovna čerpadel I : (9,9+21,535)*2+10,5+1+9,3*2 |  | 92.97 | [23 empty] | VV | 0
|  | Strojovna čerpadel II : (8,5+12,1)*2+0,6*2+6,3+3,05 |  | 51.75 | [23 empty] | VV | 0
56 | 939941113R00 | Těsnění pracovní spáry ocel. plechem ve stěně, vnější povrch stěny | m | 38.29 |  | 0 | 572.48 | 21920.26 | 1237.52 | 47384.64 | 21 | 0 | 0.03496 | 1.34 | 0 | 0 |  | RTS 23/ II | RTS 23/ II | 2.275 | 87.11 |  | Práce | Běžná |  |  |  | POL1_
|  | 2,35*2*2+3,04+2,35+2,35*4 |  | 24.19 | [23 empty] | VV | 0
|  | 2,35*2+2,35*4 |  | 14.1 | [23 empty] | VV | 0
Díl: | 96 | Bourání konstrukcí |  |  |  | 0 |  | 55400.66 |  | 130440.35 |  | 0 |  | 0 |  | 3.76 |  |  |  |  | 219 | [6 empty] | DIL
57 | 970051300R00 | Vrtání jádrové do ŽB do D 400 mm | m | 14.4 |  | 0 | 1958.13 | 28197.07 | 4711.87 | 67850.93 | 21 | 0 | 0 | 0 | 0.17663 | 2.54 |  | RTS 23/ II | RTS 23/ II | 7.9 | 113.76 |  | Práce | Běžná |  |  |  | POL1_
|  | 21*0,3 |  | 6.3 | [23 empty] | VV | 0
|  | 27*0,3 |  | 8.1 | [23 empty] | VV | 0
58 | 970051250R00 | Vrtání jádrové do ŽB do D 250 mm | m | 5.1 |  | 0 | 1756.38 | 8957.54 | 4223.62 | 21540.46 | 21 | 0 | 0 | 0 | 0.12266 | 0.63 |  | RTS 23/ II | RTS 23/ II | 7.1 | 36.21 |  | Práce | Běžná |  |  |  | POL1_
|  | 17*0,3 |  | 5.1 | [23 empty] | VV | 0
59 | 970051130R00 | Vrtání jádrové do ŽB do D 130 mm | m | 17.7 |  | 0 | 1030.85 | 18246.05 | 2319.15 | 41048.96 | 21 | 0 | 0 | 0 | 0.03317 | 0.59 |  | RTS 23/ II | RTS 23/ II | 3.9 | 69.03 |  | Práce | Běžná |  |  |  | POL1_
|  | 59*0,3 |  | 17.7 | [23 empty] | VV | 0
Díl: | 711 | Izolace proti vodě |  |  |  | 0 |  | 488307.53 |  | 369328.8 |  | 0 |  | 2.16 |  | 0 |  |  |  |  | 670.69 | [6 empty] | DIL
60 | 711172559R00 | Provedení izolace proti vlhkosti na ploše svislé, fólií, volně | m2 | 104.07 |  | 0 | 0 | 0 | 214 | 22270.98 | 21 | 0 | 0 | 0 | 0 | 0 |  | RTS 23/ II | RTS 23/ II | 0.39 | 40.59 |  | Práce | Běžná |  |  |  | POL1_
|  | S/02 : (9,9+21,535)*2*1 |  | 62.87 | [23 empty] | VV | 0
|  | (8,5+12,1)*2*1 |  | 41.2 | [23 empty] | VV | 0
61 | 711191175R00 | Izolace proti vlhkosti, kotvení pásek š.50 mm | m | 208.14 |  | 0 | 62.63 | 13035.81 | 102.87 | 21411.36 | 21 | 0 | 0.00043 | 0.09 | 0 | 0 |  | RTS 23/ II | RTS 23/ II | 0.19 | 39.55 |  | Práce | Běžná |  |  |  | POL1_
|  | ((9,9+21,535)*2+(8,5+12,1)*2)*2 |  | 208.14 | [23 empty] | VV | 0
62 | 712372111R00 | Provedení povlakové krytiny střech do 10°, fólií kotvenou do betonového podkladu, 4 kotvy/m2 | m2 | 316.0465 |  | 0 | 96.24 | 30416.32 | 463.76 | 146569.72 | 21 | 0 | 0 | 0 | 0 | 0 |  | RTS 23/ II | RTS 23/ II | 0.85 | 268.64 |  | Práce | Běžná |  |  |  | POL1_
|  | včetně ukotvení k podkladu hmoždinkami, svaření všech spojů a překrytí kotev fólií. | [25 empty] | POP
|  | SCH01 : 6,1*2,31+4,9*2 |  | 23.891 | [23 empty] | VV | 0
|  | SCH02 : 9,9*21,535+8,5*12,1-(6,1*2,31+4,9*2) |  | 292.1555 | [23 empty] | VV | 0
63 | 712861703R00 | Provedení povlakové krytiny střech, samostatné vytažení povlaku, fólie lepená celoplošně | m2 | 7.31 |  | 0 | 305.98 | 2236.71 | 123.02 | 899.28 | 21 | 0 | 0.00085 | 0.01 | 0 | 0 |  | RTS 23/ II | RTS 23/ II | 0.23 | 1.68 |  | Práce | Běžná |  |  |  | POL1_
|  | (6,1+2,31)*2*0,25 |  | 4.205 | [23 empty] | VV | 0
|  | (4,9+2)*2*0,225 |  | 3.105 | [23 empty] | VV | 0
64 | 283220013R | Fólie izolační z PVC-P, tl. 2,0 mm kód spec.stand.504 | m2 | 26.2801 |  | 0 | 466.5 | 12259.67 | 0 | 0 | 21 | 0 | 0.0022 | 0.06 | 0 | 0 | SPCM | RTS 23/ II | RTS 23/ II | 0 | 0 |  | Specifikace | Běžná |  |  |  | POL3_
|  | SCH01 : (6,1*2,31+4,9*2)*1,1 |  | 26.2801 | [23 empty] | VV | 0
65 | 283220020R | Fólie izolační z PVC-P tl. 2,0 mm kód spec.stand.508 | m2 | 443.889 |  | 0 | 448 | 198862.29 | 0 | 0 | 21 | 0 | 0.0018 | 0.8 | 0 | 0 |  | Vlastní | Indiv | 0 | 0 |  | Specifikace | Běžná |  |  |  | POL3_
|  | S/02 : (9,9+21,535)*2*1*1,1 |  | 69.157 | [23 empty] | VV | 0
|  | (8,5+12,1)*2*1*1,1 |  | 45.32 | [23 empty] | VV | 0
|  | SCH02 : (9,9*21,535+8,5*12,1-(6,1*2,31+4,9*2))*1,1 |  | 321.3711 | [23 empty] | VV | 0
|  | (6,1+2,31)*2*0,25*1,1 |  | 4.6255 | [23 empty] | VV | 0
|  | (4,9+2)*2*0,225*1,1 |  | 3.4155 | [23 empty] | VV | 0
66 | 711191272R00 | Provedení izolace proti vlhkosti na ploše svislé, ochrannou textilií | m2 | 609.588 |  | 0 | 0 | 0 | 76.3 | 46511.56 | 21 | 0 | 0 | 0 | 0 | 0 |  | RTS 23/ II | RTS 23/ II | 0.14 | 85.34 |  | Práce | Běžná |  |  |  | POL1_
|  | S/02 : (9,9+21,535)*2*3*2 |  | 377.22 | [23 empty] | VV | 0
|  | (8,5+12,1)*2*2,82*2 |  | 232.368 | [23 empty] | VV | 0
67 | 711191172R00 | Provedení izolace proti vlhkosti na ploše vodorovné, ochrannou textilií | m2 | 2521.4175 |  | 0 | 0 | 0 | 39.2 | 98839.57 | 21 | 0 | 0 | 0 | 0 | 0 |  | RTS 23/ II | RTS 23/ II | 0.07 | 176.5 |  | Práce | Běžná |  |  |  | POL1_
|  | SCH01 : 6,1*2,31+4,9*2 |  | 23.891 | [23 empty] | VV | 0
|  | SCH02 : (9,9*21,535+8,5*12,1-(6,1*2,31+4,9*2))*3 |  | 876.4665 | [23 empty] | VV | 0
|  | bazény PDL/07 : 1186,81+380,25+54 |  | 1621.06 | [23 empty] | VV | 0
68 | 69366198R | Geotextilie 300 g/m2 ze 100% PP | m2 | 3444.106 |  | 0 | 61.9 | 213190.16 | 0 | 0 | 21 | 0 | 0.0003 | 1.03 | 0 | 0 | SPCM | RTS 23/ II | RTS 23/ II | 0 | 0 |  | Specifikace | Běžná |  |  |  | POL3_
|  | S/02 : (9,9+21,535)*2*3*2*1,1 |  | 414.942 | [23 empty] | VV | 0
|  | (8,5+12,1)*2*2,82*2*1,1 |  | 255.6048 | [23 empty] | VV | 0
|  | SCH01 : (6,1*2,31+4,9*2)*1,1 |  | 26.2801 | [23 empty] | VV | 0
|  | SCH02 : (9,9*21,535+8,5*12,1-(6,1*2,31+4,9*2))*1,1*3 |  | 964.1132 | [23 empty] | VV | 0
|  | bazény PDL/07 : (1186,81+380,25+54)*1,1 |  | 1783.166 | [23 empty] | VV | 0
69 | 711823121R00 | Montáž nopové fólie svisle | m2 | 304.794 |  | 0 | 0 | 0 | 87.1 | 26547.56 | 21 | 0 | 0 | 0 | 0 | 0 |  | RTS 23/ II | RTS 23/ II | 0.16 | 48.77 |  | Práce | Běžná |  |  |  | POL1_
|  | S/02 : (9,9+21,535)*2*3 |  | 188.61 | [23 empty] | VV | 0
|  | (8,5+12,1)*2*2,82 |  | 116.184 | [23 empty] | VV | 0
70 | 283231415R | Fólie nopová z vysokohustotního PE (HDPE) tl. 0,5 mm 1,0 x 20 m, výška nopu 8mm kÓd spec.stand.507 | m2 | 335.2734 |  | 0 | 33.6 | 11265.19 | 0 | 0 | 21 | 0 | 0.0002 | 0.07 | 0 | 0 | SPCM | RTS 23/ II | RTS 23/ II | 0 | 0 |  | Specifikace | Běžná |  |  |  | POL3_
|  | S/02 : (9,9+21,535)*2*3*1,1 |  | 207.471 | [23 empty] | VV | 0
|  | (8,5+12,1)*2*2,82*1,1 |  | 127.8024 | [23 empty] | VV | 0
71 | 711792183R00 | Provedení detailů dilatačních spár,na ploše svislé, systémovým spojovacím/ukončovacím těsnícím pásem kód spec.stand.509 | m | 104.07 |  | 0 | 67.66 | 7041.38 | 34.84 | 3625.8 | 21 | 0 | 0.001 | 0.1 | 0 | 0 |  | RTS 23/ II | RTS 23/ II | 0.06 | 6.24 |  | Práce | Běžná |  |  |  | POL1_
|  | (9,9+21,535)*2+(8,5+12,1)*2 |  | 104.07 | [23 empty] | VV | 0
72 | 998711101R00 | Přesun hmot pro izolace proti vodě, výšky do 6 m | t | 2.1569 |  | 0 | 0 | 0 | 1230 | 2652.97 | 21 | 0 | 0 | 0 | 0 | 0 |  | RTS 23/ II | RTS 23/ II | 1.567 | 3.38 |  | Práce | Běžná |  |  |  | POL1_
|  | Odkaz na hmot. položky pořadí 61 : 0,08950 |  | 0.0895 | [23 empty] | VV | 6
|  | Odkaz na hmot. položky pořadí 63 : 0,00621 |  | 0.00621 | [23 empty] | VV | 6
|  | Odkaz na hmot. položky pořadí 64 : 0,05782 |  | 0.05782 | [23 empty] | VV | 6
|  | Odkaz na hmot. položky pořadí 65 : 0,79900 |  | 0.799 | [23 empty] | VV | 6
|  | Odkaz na hmot. položky pořadí 68 : 1,03323 |  | 1.0332 | [23 empty] | VV | 6
|  | Odkaz na hmot. položky pořadí 70 : 0,06705 |  | 0.06705 | [23 empty] | VV | 6
|  | Odkaz na hmot. položky pořadí 71 : 0,10407 |  | 0.10407 | [23 empty] | VV | 6
Díl: | 713 | Izolace tepelné |  |  |  | 0 |  | 26320.28 |  | 13039.94 |  | 0 |  | 0.29 |  | 0 |  |  |  |  | 23.87 | [6 empty] | DIL
73 | 713121111R00 | Montáž tepelné izolace podlah na sucho, jednovrstvá | m2 | 292.1555 |  | 0 | 0 | 0 | 43.6 | 12737.98 | 21 | 0 | 0 | 0 | 0 | 0 |  | RTS 23/ II | RTS 23/ II | 0.08 | 23.37 |  | Práce | Běžná |  |  |  | POL1_
|  | SCH02 : 9,9*21,535+8,5*12,1-(6,1*2,31+4,9*2) |  | 292.1555 | [23 empty] | VV | 0
74 | 28375460R | Polystyren extrudovaný XPS | m3 | 9.6411 |  | 0 | 2730 | 26320.28 | 0 | 0 | 21 | 0 | 0.03 | 0.29 | 0 | 0 | SPCM | RTS 23/ II | RTS 23/ II | 0 | 0 |  | Specifikace | Běžná |  |  |  | POL3_
|  | SCH02 : (9,9*21,535+8,5*12,1-(6,1*2,31+4,9*2))*0,03*1,1 |  | 9.6411 | [23 empty] | VV | 0
75 | 998713101R00 | Přesun hmot pro izolace tepelné, výšky do 6 m | t | 0.28923 |  | 0 | 0 | 0 | 1044 | 301.96 | 21 | 0 | 0 | 0 | 0 | 0 |  | RTS 23/ II | RTS 23/ II | 1.74 | 0.5 |  | Práce | Běžná |  |  |  | POL1_
|  | Odkaz na hmot. položky pořadí 74 : 0,28923 |  | 0.28923 | [23 empty] | VV | 6
Díl: | 762 | Konstrukce tesařské |  |  |  | 0 |  | 59173.34 |  | 44241.73 |  | 0 |  | 2.11 |  | 0 |  |  |  |  | 69.32 | [6 empty] | DIL
76 | 762712110R00 | Montáž vázaných konstrukcí hraněných do 120 cm2 | m | 131.2 |  | 0 | 11.19 | 1468.13 | 308.81 | 40515.87 | 21 | 0 | 0.00255 | 0.33 | 0 | 0 |  | RTS 23/ II | RTS 23/ II | 0.5 | 65.6 |  | Práce | Běžná |  |  |  | POL1_
|  | 4*2*2,98+2*15,2+16*4,81 |  | 131.2 | [23 empty] | VV | 0
77 | 60515830R | Hranol konstrukční KVH NSi, SM, C24, | m3 | 3.4024 |  | 0 | 14790 | 50321.94 | 0 | 0 | 21 | 0 | 0.5 | 1.7 | 0 | 0 | SPCM | RTS 23/ II | RTS 23/ II | 0 | 0 |  | Specifikace | Běžná |  |  |  | POL3_
|  | 0,2*0,2*4*2*2,98*1,1 |  | 1.049 | [23 empty] | VV | 0
|  | 0,2*0,2*2*15,2*1,1 |  | 1.3376 | [23 empty] | VV | 0
|  | 0,08*0,15*16*4,81*1,1 |  | 1.0159 | [23 empty] | VV | 0
78 | 762395000R00 | Spojovací a ochranné prostředky | m3 | 3.4024 |  | 0 | 2170 | 7383.27 | 0 | 0 | 21 | 0 | 0.02357 | 0.08 | 0 | 0 |  | RTS 23/ II | RTS 23/ II | 0 | 0 |  | Práce | Běžná |  |  |  | POL1_
79 | 998762102R00 | Přesun hmot pro tesařské konstrukce, výšky do 12 m | t | 2.1242 |  | 0 | 0 | 0 | 1754 | 3725.86 | 21 | 0 | 0 | 0 | 0 | 0 |  | RTS 23/ II | RTS 23/ II | 1.75 | 3.72 |  | Práce | Běžná |  |  |  | POL1_
|  | Odkaz na hmot. položky pořadí 76 : 0,33456 |  | 0.33456 | [23 empty] | VV | 6
|  | Odkaz na hmot. položky pořadí 77 : 1,7 |  | 1.7 | [23 empty] | VV | 6
|  | Odkaz na hmot. položky pořadí 78 : 0,08965 |  | 0.08965 | [23 empty] | VV | 6
Díl: | 766 | Konstrukce truhlářské |  |  |  | 0 |  | 398948.23 |  | 130269.23 |  | 0 |  | 2.42 |  | 0 |  |  |  |  | 240.15 | [6 empty] | DIL
80 | 766441111R00 | Položení podlahy teras z prken, na podkladní rošt vč. stavitelných terčů | m2 | 177.78 |  | 0 | 265.86 | 47264.59 | 719.14 | 127848.71 | 21 | 0 | 0.00025 | 0.04 | 0 | 0 |  | RTS 23/ II | RTS 23/ II | 1.32 | 234.67 |  | Práce | Běžná |  |  |  | POL1_
|  | včetně položení podkladního roštu do štěrkového lože, nebo na rovný pevný povrch, položení palubek a upevnění nerezovými šrouby skrytým spojem. Bez povrchové úpravy nátěrem. | [25 empty] | POP |  | včetně položení podkladního roštu do štěrkového lože, nebo na rovný pevný povrch, položení palubek a upevnění nerezovými šrouby skrytým spojem. Bez povrchové úpravy nátěrem.
|  | PDL/05 : 145,4 |  | 145.4 | [23 empty] | VV | 0
|  | PDL/06 : 32,38 |  | 32.38 | [23 empty] | VV | 0
81 | 611981896Ra | Hranol pod terasy systémový dřevoplastový 50x50mm | m | 454.52 |  | 0 | 180 | 81813.6 | 0 | 0 | 21 | 0 | 0.003 | 1.36 | 0 | 0 |  | Vlastní | Indiv | 0 | 0 |  | Specifikace | Běžná |  |  |  | POL3_
|  | 17,2/0,25*3,7 |  | 254.56 | [23 empty] | VV | 0
|  | 16*4,81 |  | 76.96 | [23 empty] | VV | 0
|  | 8,2/0,25*3,75 |  | 123 | [23 empty] | VV | 0
82 | 611981000R | Dřevoplastová prkna klipy, vruty - kód spec.stand.309vč.boků terasy - dřevoplastové lišty -kód spec.stand.318 | m2 | 204.447 |  | 0 | 1320 | 269870.04 | 0 | 0 | 21 | 0 | 0.005 | 1.02 | 0 | 0 |  | Vlastní | Indiv | 0 | 0 |  | Specifikace | Běžná |  |  |  | POL3_
|  | PDL/05 vč.boků : 145,4*1,15 |  | 167.21 | [23 empty] | VV | 0
|  | PDL/06 vč.boků : 32,38*1,15 |  | 37.237 | [23 empty] | VV | 0
83 | 998766101R00 | Přesun hmot pro truhlářské konstr., výšky do 6 m | t | 2.4302 |  | 0 | 0 | 0 | 996 | 2420.52 | 21 | 0 | 0 | 0 | 0 | 0 |  | RTS 23/ II | RTS 23/ II | 2.255 | 5.48 |  | Práce | Běžná |  |  |  | POL1_
|  | Odkaz na hmot. položky pořadí 80 : 0,04445 |  | 0.04445 | [23 empty] | VV | 6
|  | Odkaz na hmot. položky pořadí 81 : 1,36356 |  | 1.3636 | [23 empty] | VV | 6
|  | Odkaz na hmot. položky pořadí 82 : 1,02224 |  | 1.0222 | [23 empty] | VV | 6
Díl: | 767 | Konstrukce zámečnické |  |  |  | 0 |  | 0 |  | 826864 |  | 0 |  | 0 |  | 0 |  |  |  |  | 13.31 | [6 empty] | DIL
84 | 767000001R00 | Z/01 šachtový přenosný žebřík - dodávka a montáž | kus | 1 |  | 0 | 0 | 0 | 7500 | 7500 | 21 | 0 | 0 | 0 | 0 | 0 |  | Vlastní | Indiv | 0 | 0 |  | Práce | Běžná |  |  |  | POL1_
85 | 767000002R00 | Z/02 šachtový přenosný žebřík - dodávka a montáž | kus | 1 |  | 0 | 0 | 0 | 6500 | 6500 | 21 | 0 | 0 | 0 | 0 | 0 |  | Vlastní | Indiv | 0 | 0 |  | Práce | Běžná |  |  |  | POL1_
86 | 767000003R00 | Z/03 NÁSTĚNNÝ DRŽÁK PRO PŘENOSNÝ ŽEBŘÍK - dodávka a montáž | kus | 4 |  | 0 | 0 | 0 | 850 | 3400 | 21 | 0 | 0 | 0 | 0 | 0 |  | Vlastní | Indiv | 0 | 0 |  | Práce | Běžná |  |  |  | POL1_
87 | 767000004R00 | Z/04 držák pro zavěšení přenosného žebříku - dodávka a montáž | kus | 4 |  | 0 | 0 | 0 | 850 | 3400 | 21 | 0 | 0 | 0 | 0 | 0 |  | Vlastní | Indiv | 0 | 0 |  | Práce | Běžná |  |  |  | POL1_
88 | 767000005R00 | Z/05 ŠACHTOVÝ POKLOP - dodávka a montáž | kus | 4 |  | 0 | 0 | 0 | 18900 | 75600 | 21 | 0 | 0 | 0 | 0 | 0 |  | Vlastní | Indiv | 0 | 0 |  | Práce | Běžná |  |  |  | POL1_
89 | 767000006R00 | Z/06 ŠACHTOVÝ POKLOP - dodávka a montáž | kus | 2 |  | 0 | 0 | 0 | 23200 | 46400 | 21 | 0 | 0 | 0 | 0 | 0 |  | Vlastní | Indiv | 0 | 0 |  | Práce | Běžná |  |  |  | POL1_
90 | 767000007R07 | Z/07 ocelový demontovatelný stupnicový žebřík s madlem - dodávka a montáž | kus | 1 |  | 0 | 0 | 0 | 28500 | 28500 | 21 | 0 | 0 | 0 | 0 | 0 |  | Vlastní | Indiv | 0 | 0 |  | Práce | Běžná |  |  |  | POL1_
91 | 767000008R00 | Z/08 ocelový demontovatelný stupicový žebřík - dodávka a montáž | kus | 1 |  | 0 | 0 | 0 | 28500 | 28500 | 21 | 0 | 0 | 0 | 0 | 0 |  | Vlastní | Indiv | 0 | 0 |  | Práce | Běžná |  |  |  | POL1_
92 | 767000009R00 | Z/09 ocelová kce pro zakrytí přístupu do strojovny baz. technol. vč. opláštění dřevoplastovými prkny dodávka a montáž | kus | 1 |  | 0 | 0 | 0 | 95000 | 95000 | 21 | 0 | 0 | 0 | 0 | 0 |  | Vlastní | Indiv | 0 | 0 |  | Práce | Běžná |  |  |  | POL1_
93 | 767000010R00 | Z/10 ocelová kce pro zakrytí přístupu do strojovny baz. technol. vč. opláštění dřevoplastovými prkny dodávka a montáž | kus | 1 |  | 0 | 0 | 0 | 135000 | 135000 | 21 | 0 | 0 | 0 | 0 | 0 |  | Vlastní | Indiv | 0 | 0 |  | Práce | Běžná |  |  |  | POL1_
94 | 767000011R00 | Z/11 těsnící vložky pro utěsnění potrubí a kabelů - dodávka a montáž | kpl | 1 |  | 0 | 0 | 0 | 120000 | 120000 | 21 | 0 | 0 | 0 | 0 | 0 |  | Vlastní | Indiv | 0 | 0 |  | Práce | Běžná |  |  |  | POL1_
95 | 76700013R00 | Z/12 přenosný hasicí přístroj vč. systémového držáku dodávka a montáž | kus | 2 |  | 0 | 0 | 0 | 1208 | 2416 | 21 | 0 | 0 | 0 | 0 | 0 |  | Vlastní | Indiv | 0 | 0 |  | Práce | Běžná |  |  |  | POL1_
96 | 767000014R00 | Z/14 Ocelové zábradlí u venkovního schodiště dodávka a montáž | kus | 2 |  | 0 | 0 | 0 | 5600 | 11200 | 21 | 0 | 0 | 0 | 0 | 0 |  | Vlastní | Indiv | 0 | 0 |  | Práce | Běžná |  |  |  | POL1_
97 | 767000015R01 | Z/13 instalační šachta pro technologii brodítka dodávka a montáž | kus | 3 |  | 0 | 0 | 0 | 2500 | 7500 | 21 | 0 | 0 | 0 | 0 | 0 |  | Vlastní | Indiv | 0 | 0 |  | Práce | Běžná |  |  |  | POL1_
97.1 | 767000015R02 | Z/15 ocelové zábradlí terasy | kus | 1 |  | 0
97.2 | 767000015R03 | Z/16 ocelová konstrukce pod terasové schody | kus | 1 |  | 0
98 | 767000102R00 | Ocelová lávka přes bazén včetně základu | kus | 1 |  | 0 | 0 | 0 | 250000 | 250000 | 21 | 0 | 0 | 0 | 0 | 0 |  | Vlastní | Indiv | 0 | 0 |  | Práce | Běžná |  |  |  | POL1_
99 | 998767101R00 | Přesun hmot pro zámečnické konstr., výšky do 6 m | t | 4 |  | 0 | 0 | 0 | 1487 | 5948 | 21 | 0 | 0 | 0 | 0 | 0 |  | RTS 23/ II | RTS 23/ II | 3.327 | 13.31 |  | Práce | Běžná |  |  |  | POL1_
Díl: | 777 | Podlahy ze syntetických hmot |  |  |  | 0 |  | 68756.92 |  | 55052.64 |  | 0 |  | 0.91 |  | 0 |  |  |  |  | 101.98 | [6 empty] | DIL
100 | 777101101R00 | Příprava podkladu - vysávání podlah prům.vysavačem | m2 | 158.211 |  | 0 | 0 | 0 | 7.8 | 1234.05 | 21 | 0 | 0 | 0 | 0 | 0 |  | RTS 23/ II | RTS 23/ II | 0.016 | 2.53 |  | Práce | Běžná |  |  |  | POL1_
|  | Odkaz na mn. položky pořadí 101 : 158,21100 |  | 158.211 | [23 empty] | VV | 5
101 | 777114031R00 | Podlahy lité průmyslové - epoxidový hydoizolační stěrkový systém kód spec.stand.701 | m2 | 158.211 |  | 0 | 434.59 | 68756.92 | 336.41 | 53223.76 | 21 | 0 | 0.00574 | 0.91 | 0 | 0 |  | RTS 23/ II | RTS 23/ II | 0.62 | 98.09 |  | Práce | Běžná |  |  |  | POL1_
|  | Dodávka a montáž penetračního nátěru, nivelační hmoty a dvojnásobného nátěru. | [25 empty] | POP
|  | PDL/01 0.03 : 32,55+0,395*(0,5*2+1+0,5*2+2,8) |  | 34.841 | [23 empty] | VV | 0
|  | 0.05 : 70,74+(1,1+0,9*2)*0,3 |  | 71.61 | [23 empty] | VV | 0
|  | sokl 0.03 : (3,5+9,3)*2*(2,84-2,54) |  | 7.68 | [23 empty] | VV | 0
|  | sokl 0.05 : (7,9+11,5)*2*(2,64-2,44)+0,25*4*2*(2,64-2,44) |  | 8.16 | [23 empty] | VV | 0
|  | PDL/04 : (3,5*1,2+3,9*1,2)+(3,5*2+1,2+3,9*2+1,2)*0,25 |  | 13.18 | [23 empty] | VV | 0
|  | PDL/03 : (0,8*7,1+1,9*0,6+0,4*1,95+1,2*2,2+1,6*0,8+0,9*4,3)+(7,1*2+1,4+1,9+0,6+1,95+0,4+1,2*2+2,2*2+0,9+4,3*2)*0,2 |  | 22.74 | [23 empty] | VV | 0
102 | 998777101R00 | Přesun hmot pro podlahy syntetické, výšky do 6 m | t | 0.90813 |  | 0 | 0 | 0 | 655 | 594.83 | 21 | 0 | 0 | 0 | 0 | 0 |  | RTS 23/ II | RTS 23/ II | 1.499 | 1.36 |  | Práce | Běžná |  |  |  | POL1_
|  | Odkaz na hmot. položky pořadí 100 : 0,00000 | [25 empty] | VV | 6
|  | Odkaz na hmot. položky pořadí 101 : 0,90813 |  | 0.90813 | [23 empty] | VV | 6
Díl: | 783 | Nátěry |  |  |  | 0 |  | 79296.2 |  | 195764.72 |  | 0 |  | 0.38 |  | 0 |  |  |  |  | 310.88 | [6 empty] | DIL
103 | 783902811R00 | Odstranění stávajích nátěrů z betonových povrchů | m2 | 102.2143 |  | 0 | 59.46 | 6077.66 | 210.54 | 21520.19 | 21 | 0 | 0.00022 | 0.02 | 0 | 0 |  | RTS 23/ II | RTS 23/ II | 0.49 | 50.08 |  | Práce | Běžná |  |  |  | POL1_
|  | skokanský můstek : 5,755*1,53*2+1,495*6,06*2+1,705*4,345*2+0,45*(5,775+1,53)*2+0,35*(1,495+6,06)*2+0,35*(1,705+4,345)*2 |  | 66.6441 | [23 empty] | VV | 0
|  | 2*(0,46+0,53)*3,3/2+2*(0,46+0,53)*2,89/2+0,46*0,9*2+0,9*3,3+0,9*2,89+0,9*0,99+0,9*0,71+0,63*5,05*2+1,5*5,05*2 |  | 35.5701 | [23 empty] | VV | 0
104 | 783201821R00 | Odstranění nátěrů z kovových konstrukcí opálením | m2 | 177.7214 |  | 0 | 29.22 | 5193.02 | 177.28 | 31506.45 | 21 | 0 | 0.00031 | 0.06 | 0 | 0 |  | RTS 23/ II | RTS 23/ II | 0.412 | 73.22 |  | Práce | Běžná |  |  |  | POL1_
|  | (2,16+6,59+2,2)*(0,25+0,15)*2*4+5,93*2*(0,25+0,15)+(3,9*2+2,5*2)*(0,25+0,15)+(2,5+0,955)*2+(0,25+0,15)*2+2,5*1,205*2*3+2,73*2,5*2+3,71*2*3*2,54+(0,997*2*3+2,5*3+3,84*4+2,75*2+2,5)*1 |  | 177.7214 | [23 empty] | VV | 0
105 | 783151115R01 | Nátěr OK 1x + 2x email nepochozí povrch A - RAL 7047 | m2 | 131.2867 |  | 0 | 0 | 0 | 277.5 | 36432.06 | 21 | 0 | 0.0005 | 0.07 | 0 | 0 |  | Vlastní | RTS 23/ II | 0.172 | 22.58 |  | Práce | Běžná |  |  |  | POL1_
|  | (2,16+6,59+2,2)*(0,25+0,15)*2*4+(5,93*2+3,9*2+2,5*2)*(0,25+0,15)+(2,5+0,955)*2*(0,25+0,15)*2+2,5*1,205*3+2,73*2,5+3,71*3*2,54+(0,977*2*3+2,5*3+3,84*4+2,75*2+2,5)*1 |  | 131.2867 | [23 empty] | VV | 0
106 | 783151115R02 | Nátěr OK 1x + 2x email pochozí povrch protiskluzný B - RAL 7047 | m2 | 44.1327 |  | 0 | 149.82 | 6611.96 | 277.68 | 12254.77 | 21 | 0 | 0.0005 | 0.02 | 0 | 0 |  | Vlastní | Indiv | 0.172 | 7.59 |  | Práce | Běžná |  |  |  | POL1_
|  | 2,5*1,205*3+2,73*2,5+3,71*2,54*3 |  | 44.1327 | [23 empty] | VV | 0
107 | 783824120R01 | Nátěr syntetický betonových povrchů 1x + 2x email - nepochozí povrch A RAL 9016 | m2 | 76.9232 |  | 0 | 0 | 0 | 285.5 | 21961.57 | 21 | 0 | 0.00061 | 0.05 | 0 | 0 |  | Vlastní | RTS 23/ II | 0.37 | 28.46 |  | Práce | Běžná |  |  |  | POL1_
|  | 5,755*1,53+1,495*6,06+1,705*4,345+0,45*(5,755+1,53)*2+0,35*(1,495+6,06+1,705+4,345)*2+2*(0,46+0,53)*3,3/2+2*(0,46+0,53)*2,89/2+0,46*0,9*2+0,9*3,3+0,9*2,89+0,9*0,99+0,9*0,71+0,63*5,05*2+1,5*5,05*2 |  | 76.9232 | [23 empty] | VV | 0
108 | 783824120R02 | Nátěr syntetický betonových povrchů 1x + 2x email - pochozí povrch protiskluzný B RAL 9016 | m2 | 25.2731 |  | 0 | 179.81 | 4544.35 | 285.69 | 7220.27 | 21 | 0 | 0.00061 | 0.02 | 0 | 0 |  | Vlastní | Indiv | 0.37 | 9.35 |  | Práce | Běžná |  |  |  | POL1_
|  | 5,755*1,53+1,495*6,06+1,705*4,345 |  | 25.2731 | [23 empty] | VV | 0
109 | 783896211R00 | Nátěr betonových povrchů akrylátový protiprašný kód spec.stand. 715 | m2 | 421.09 |  | 0 | 117.62 | 49528.61 | 129.88 | 54691.17 | 21 | 0 | 0.00024 | 0.1 | 0 | 0 |  | RTS 23/ II | RTS 23/ II | 0.239 | 100.64 |  | Práce | Běžná |  |  |  | POL1_
|  | stropy : 61,9+32,3+32,55+58,92+70,74+16,5 |  | 272.91 | [23 empty] | VV | 0
|  | stěny 0.03 : (9,3+3,5)*2*2,1+0,34*3,5*2 |  | 56.14 | [23 empty] | VV | 0
|  | stěny 0.05 : (7,9+11,5)*2*2,1+0,34*(1,6+3,4)*2+0,25*4*2,1*2+0,6*2,1*2+0,4*1,1 |  | 92.04 | [23 empty] | VV | 0
110 | 783726300R00 | Nátěr synt. lazurovací tesařských konstr. 3x lak akrylátový, kód spec.stand. 712 | m2 | 82.4416 |  | 0 | 52.75 | 4348.79 | 71.25 | 5873.96 | 21 | 0 | 0.00042 | 0.03 | 0 | 0 |  | RTS 23/ II | RTS 23/ II | 0.13 | 10.72 |  | Práce | Běžná |  |  |  | POL1_
|  | (0,2+0,2)*2*2*4*2,98 |  | 19.072 | [23 empty] | VV | 0
|  | (0,2+0,26)*2*2*15,2 |  | 27.968 | [23 empty] | VV | 0
|  | (0,08+0,15)*2*16*4,81 |  | 35.4016 | [23 empty] | VV | 0
111 | 783782205R00 | Nátěr tesařských konstrukcí 2x proti dřevokaznému hmyzu, houbám a hnilobě | m2 | 82.4416 |  | 0 | 36.29 | 2991.81 | 52.21 | 4304.28 | 21 | 0 | 0.00016 | 0.01 | 0 | 0 |  | RTS 23/ II | RTS 23/ II | 0.1 | 8.24 |  | Práce | Běžná |  |  |  | POL1_
[26 empty] | 15 | 21 | DPH
| Celkem |  |  |  |  | 0 | [19 empty] | 0 | 0 | SUM
Poznámky uchazeče k zadání
POPUZIV
END
Note on S6: Jedná se o informaci, zda se jedná o položku, která je do rozpočtu zadána z cenové soustavy RTS, nebo vlastní.
Note on T6: Jedná se o název CÚ, která je zadána u položky rozpočtu

## SO 20-24 D 1.4 Pol
Položkový rozpočet | [27 empty] | #TypZaznamu#
S: | SO 20-24 | Rekonstrukce a rozvoj koupaliště Polanka | [25 empty] | STA
O: | SO 20-24 | VÍCEÚČELOVÝ BAZÉN, DĚTSKÝ BAZÉN, DĚTSKÉ BROUZDALIŠTĚ, SKOKANSKÝ BAZÉN,TOBOGÁNOVÁ VĚŽ | [22 empty] | STA |  |  | OBJ
R: | D 1.4 | Technika prostředí staveb | [25 empty] | ROZ
P.č. | Číslo položky | Název položky | MJ | Množství | Cena / MJ | Celkem | Dodávka | Dodávka celk. | Montáž | Montáž celk. | DPH | Cena s DPH | Hmotnost / MJ | Hmotnost celk.(t) | Dem. hmotnost / MJ | Dem. hmotnost celk.(t) | Ceník | Cen. soustava / platnost | Cenová úroveň | Nhod / MJ | Nhod celk. | Dodavatel | Typ položky | Stav položky
Díl: | D 1.4 | Technika prostředí staveb |  |  |  | 0 |  | 0 |  | 1394611.17 |  | 0 |  | 0 |  | 0 |  |  |  |  | 0 | [6 empty] | DIL
1 | D 1.4.1 | Zdravotní instalace | celkem | 1 | 0 | 0 | 0 | 0 | 600000 | 600000 | 21 | 0 | 0 | 0 | 0 | 0 |  | Vlastní | Indiv | 0 | 0 |  | Práce | Běžná |  |  |  | POL1_
2 | D 1.4.2 | Elektroinstalace | celkem | 1 | 0 | 0 | 0 | 0 | 148023 | 148023 | 21 | 0 | 0 | 0 | 0 | 0 |  | Vlastní | Indiv | 0 | 0 |  | Práce | Běžná |  |  |  | POL1_
3 | D 1.4.4 | Vzduchotechnika | celkem | 1 | 0 | 0 | 0 | 0 | 646588.17 | 646588.17 | 21 | 0 | 0 | 0 | 0 | 0 |  | Vlastní | Indiv | 0 | 0 |  | Práce | Běžná |  |  |  | POL1_
[26 empty] | 15 | 21 | DPH
| Celkem |  |  |  |  | 0 | [19 empty] | 0 | 0 | SUM
Poznámky uchazeče k zadání
POPUZIV
END
Note on S6: Jedná se o informaci, zda se jedná o položku, která je do rozpočtu zadána z cenové soustavy RTS, nebo vlastní.
Note on T6: Jedná se o název CÚ, která je zadána u položky rozpočtu

## D 1.4.1 ZTI
Stavební rozpočet
Č | Kód | Zkrácený popis | MJ | Množství | Jednotková cena (Kč) | Náklady celkem (Kč) | GROUPCODE | ISWORK
| 1 | ZTI - strojovny |  |  |  | 0
| 721 | Vnitřní kanalizace |  |  |  | 0
1 | 721176222R00 | Potrubí KG svodné (ležaté) v zemi, D 110 x 3,2 mm | m | 2 |  | 0
2 | 721176224R00 | Potrubí KG svodné (ležaté) v zemi, D 160 x 4,0 mm | m | 4 |  | 0
3 | 721176225R00 | Potrubí KG svodné (ležaté) v zemi, D 200 x 4,9 mm | m | 26 |  | 0
4 | 721176234R00 | Potrubí KG svodné (ležaté) zavěšené, D 160 x 4,0 mm | m | 6 |  | 0
5 | 721223901T00VD | Montáž podlahové vpusti | kus | 5 |  | 0
6 | 721223423RT2 | Vpusť podlahová se zápachovou uzávěrkou DN 50/75/110 mm, zápachová uzávěrka | kus | 2 |  | 0
7 | 55162494.A | Velkokapacitní dvorní vtok DN110 se svislým odtokem DN 110, zápachová uzávěrka | kus | 3 |  | 0
8 | 721290111R00 | Zkouška těsnosti kanalizace vodou DN 125 mm | m | 2 |  | 0
9 | 721290112R00 | Zkouška těsnosti kanalizace vodou DN 200 mm | m | 36 |  | 0
10 | 998721201R00 | Přesun hmot pro vnitřní kanalizaci, výšky do 6 m | % |  |  | 0
| 722 | Vnitřní vodovod |  |  |  | 0
11 | 722173917R00 | Provedení spoje plastového vodovodního potrubí, polyfuzí, D 63 mm | kus | 1 |  | 0
12 | 722173918R00 | Provedení spoje plastového vodovodního potrubí, polyfuzí, D 75 mm | kus | 1 |  | 0
13 | 722172615R00 | Potrubí plastové PP-RCT, D 50 x 5,6 mm, PN 22 | m | 10 |  | 0
14 | 722172616R00 | Potrubí plastové PP-RCT, D 63 x 7,1 mm, PN 22 | m | 26 |  | 0
15 | 722172617R00 | Potrubí plastové PP-RCT, D 75 x 8,4 mm, PN 22 | m | 8 |  | 0
16 | 722190405R00 | Vyvedení a upevnění výpustek DN 50 mm | kus | 6 |  | 0
17 | 722190409R00 | Vyvedení a upevnění výpustek DN 100 mm | kus | 1 |  | 0
18 | 722237125R00 | Kohout vodovodní, kulový, DN 40 mm | kus | 2 |  | 0
19 | 722237126R00 | Kohout vodovodní, kulový, DN 50 mm | kus | 4 |  | 0
20 | 722237127R00 | Kohout vodovodní, kulový, DN 65 mm | kus | 2 |  | 0
21 | 722237136R00 | Kohout vodovodní, kulový s vypouštěním, DN 50 mm | kus | 1 |  | 0
22 | 722239105R00 | Montáž vodovodních armatur 2závity, G 6/4" | kus | 2 |  | 0
23 | 722239106R00 | Montáž vodovodních armatur 2závity, G 2" | kus | 6 |  | 0
24 | 722239107R00 | Montáž vodovodních armatur 2závity, G 2 1/2" | kus | 3 |  | 0
25 | 722223181R00 | Kohout vodovodní, kulový, výtokový, DN 15 mm | kus | 2 |  | 0
26 | 722229101R00 | Montáž vodovodních armatur,1závit, G 1/2" | kus | 3 |  | 0
27 | 722237666R00 | Klapka vodovodní, zpětná, DN 50 mm | kus | 1 |  | 0
28 | 722237667R00 | Klapka vodovodní, zpětná, DN 65 mm | kus | 1 |  | 0
29 | 722223131R00 | Kohout vodovodní, kulový, vypouštěcí, komplet, DN 15 mm | kus | 1 |  | 0
30 | 722182016RT1 | Montáž tepelné izolace skruží na potrubí přímé, DN 80 mm, lepeicí páska | m | 44 |  | 0
31 | 722280108R00 | Tlaková zkouška vodovodního potrubí DN 50 mm | m | 36 |  | 0
32 | 722280109R00 | Tlaková zkouška vodovodního potrubí DN 65 mm | m | 8 |  | 0
33 | 722290234R00 | Proplach a dezinfekce vodovodního potrubí DN 80 mm | m | 44 |  | 0
34 | 28600723VD | Pěnová izolace návleková kaučuk D 54/19 mm | m | 10 |  | 0
35 | 28600724VD | Pěnová izolace návleková kaučuk D 64/19 mm | m | 26 |  | 0
36 | 28600725VD | Pěnová izolace návleková kaučuk D75/19 mm | m | 8 |  | 0
37 | 28600726VD | Kaučuková izolační páska | m | 3 |  | 0
38 | 423916625 | Žlab pro plast. potrubí PPR 50mm, L 2m | kus | 3 |  | 0
39 | 423916626 | Žlab pro plast. potrubí PPR 63mm, L 2m | kus | 9 |  | 0
40 | 423916627 | Žlab pro plast. potrubí PPR 75mm, L 2m | kus | 3 |  | 0
41 | 998722201R00 | Přesun hmot pro vnitřní vodovod, výšky do 6 m | % |  |  | 0

## D 1.4.2 Elektroinstalace
PROJEKČNÍ POLOŽKOVÝ ROZPOČET | [8 empty] | 2000-01-01
Akce: |  | Koupaliště Polanka | [5 empty] | Datum:
Objekt: |  | Bazény a Tobogány SO 20 - 24
Část: |  | D.1.4. Elektroinstalace | Cena celkem: |  |  | 0 |  | 0 | 0
Pol.č. | Odd. | Název položky | MJ | Množství | DODÁVKA j.cena (CZK) | DODÁVKA cena celkem (CZK) | MONTÁŽ j. cena (CZK) | MONTÁŽ cena celkem (CZK) | CENA CELKEM (CZK)
Oddíl 1: |  | rozvaděče | x | celkem: |  | 0 |  | 0 | 0
1 | 1 | Rv Ei / MaR RTCH1 - doplnění dle projektové dokumentace | kpl | 1 |  | 0 |  | 0 | 0
2 | 1 | Rv Ei / MaR RTCH2 - doplnění dle projektové dokumentace | kpl | 1 |  | 0 |  | 0 | 0
Oddíl 2: |  | kabelové trasy (kabely, nosné konstrukce a chráničky) | x | celkem: |  | 0 |  | 0 | 0
3 | 2 | kabel CYA 16 zel./žlutý | bm | 20 |  | 0 |  | 0 | 0
4 | 2 | kabel CYKY-J 3 x 1,5 | bm | 80 |  | 0 |  | 0 | 0
5 | 2 | kabel CYKY-J 5 x 4 | bm | 10 |  | 0 |  | 0 | 0
6 | 2 | krabice rozbočná povrchová IP65 | ks | 6 |  | 0 |  | 0 | 0
7 | 2 | trubka PVC (pevná + ohebná), typ VRM 16 vč. příslušenství | bm | 35 |  | 0 |  | 0 | 0
8 | 2 | trubka PVC (pevná + ohebná), typ VRM 20 vč. příslušenství | bm | 29 |  | 0 |  | 0 | 0
9 | 2 | žlab 62 / 50 vč. víka a nosného příslušenství | bm | 18 |  | 0 |  | 0 | 0
Oddíl 3: |  | přístroje elektro | x | celkem: |  | 0 |  | 0 | 0
10 | 3 | vypínač č.1 IP 20 do krabice KU68 vč. krytky a rámečku | ks | 2 |  | 0 |  | 0 | 0
11 | 3 | skřín zásuvková PVC IP44 zásuvka 400V 32A-3x,400V 16A-3x, 230V 16A - 4x | ks | 2 |  | 0 |  | 0 | 0
Oddíl 4: |  | svítidla | x | celkem: |  | 0 |  | 0 | 0
12 | 4 | svítidlo E - prachotěsné LED 50W IP65 | ks | 11 |  | 0 |  | 0 | 0
Oddíl 5: |  | hromosvody, zemnící práce | x | celkem: |  | 0 |  | 0 | 0
13 | 5 | drát FeZn 10 vč. svorek | bm | 35 |  | 0 |  | 0 | 0
Oddíl 7: |  | ostatní náklady | x | celkem: |  | 0 |  | 0 | 0
14 | 7 | koordinace na stavbě | kpl | 1 |  | 0 |  | 0 | 0
15 | 7 | montážní materiál | kpl | 1 |  | 0 |  | 0 | 0
16 | 7 | ostatní neuvedené položky k řádnému dokončení díla | kpl | 1 |  | 0 |  | 0 | 0
17 | 7 | projektová dokumentace - dodavatelská + skutečného provedení | kpl | 1 |  | 0 |  | 0 | 0
18 | 7 | revize elektro, ostatní dokumentace pro předání stavby | kpl | 1 |  | 0 |  | 0 | 0
19 | 7 | vedlejší náklady (IČ, dopravy, lešení, likvidace atd.) | kpl | 1 |  | 0 |  | 0 | 0

## D 1.4.4 Vzduchotechnika
Název akce: Rekonstrukce a rozvoj koupaliště Polanka
Třebíč, areál koupaliště Polanka, k.ú. Třebíč - Podklášteří 769916
parc.č. 122/1, 122/2, 122/3, 122/4, 122/8, 122/11, 112/8, 2027
Stavební objekty: SO 20 VÍCEÚČELOVÝ BAZÉN, SO 21 DĚTSKÝ BAZÉN, SO 22 DĚTSKÉ BROUZDALIŠTĚ,
SO 23 SKOKANSKÝ BAZÉN, SO 24 TOBOGÁNOVÁ VĚŽ
Stavebník: Město Třebíč, Karlovo náměstí 104/55, 674 01 Třebíč
Místo stavby: k.ú. Třebíč - Podklášteří 769916
Generální projektant: VMS projekt s.r.o.
sídlo: Novorossijská 16, 100 00 Praha 10 - Vršovice
kancelář: Čerčanská 640/30b, 140 00 Praha 4 - Krč
Stupeň: Dokumentace pro provádění stavby (DPS)
Obsah dokumentace: D.1.4.4 VZDUCHOTECHNIKA A CHLAZENÍ
Číslo zakázky: 33-2021
OCENĚNÝ SEZNAM STROJŮ A ZAŘÍZENÍ
D.1.4.4-06a
REKAPITULACE
| PSV | VZDUCHOTECHNIKA
| SO 20-24 | ZAŘÍZENÍ č.1 |  |  |  | 0
|  | ZAŘÍZENÍ č.2 |  |  |  | 0
|  | ZAŘÍZENÍ č.3 |  |  |  | 0
|  | ZAŘÍZENÍ č.4 |  |  |  | 0
|  | ZAŘÍZENÍ č.5 |  |  |  | 0
|  | SPOLEČNÝ MATERIÁL |  |  |  | 0
|  | VZDUCHOTECHNIKA A CHLAZENÍ CELKEM (BEZ DPH) |  |  |  | 0
POZNÁMKA :
Oceněný seznam strojů a zařízení je zpracován dle položek katalogu popisů a směrných cen stavebních prací ÚRS Praha pro
cenovou úroveň 2023/I. To znamená, že příslušná položka obsahuje práce a materíály dle "Všeobecných podmínek" příslušného katalogu.
Položky v katalogu neuvedené jsou ve výkazu uvedeny pod neúplným číslem položky, případně bez čísla.
Pokud jsou v seznamu uvedeny konkrétní výrobky (případně obchodní názvy), slouží pro popis požadovaného standardu
a ve většině případů nezakládají povinnost dodavatele stavby použít tyto konkrétní výrobky.
Výrobky použité dodavatelem musí být srovnatelné s uvedeným standardem nebo mohou být ve standardu lepším.
Oceněný seznam strojů a zařízení je proveden na úrovni dokumentace pro provádění stavby.
Č. | Číslo položky | Popis položky | M.J. | Množství | Jednotková cena | Náklady celkem | Hmotnost | Hmotnost celkem
| 800-751 | VZDUCHOTECHNIKA
Zařízení č. 1 – Větrání strojovny bazénové technologie 0.03 v 1.PP
1.01 | 751 51-4714 | Montáž tvarovky do plech. potrubí čtyřhranného s přírubou | ks | 1 |  | 0 | 0 | 0
průřezu přes 0,140 do 0,210 m²
|  | Šikmá sací tvarovka s mřížkou 800x200 mm | ks | 1 |  | 0 | 0.01 | 0.01
1.02 | 751 51-4614 | Montáž klapky do plech. potrubí čtyřhranné s přírubou, | ks | 1 |  | 0 | 0 | 0
průřezu přes 0,140 do 0,210 m2
|  | Uzavírací klapka 800x200 mm, ovládání ruční s aretací | ks | 1 |  | 0 | 0.0083 | 0.0083
1.03 | 751 34-4122 | Montáž tl. hluku pro čtyřhr. potrubí, průřezu přes 0,15 do 0,30 m² | ks | 1 |  | 0 | 0 | 0
|  | Vložka kulis. tlum. hluku 100x350-1000 | ks | 4 |  | 0 | 0.01 | 0.04
1.04 | 751 34-4122 | Montáž tl. hluku pro čtyřhr. potrubí, průřezu přes 0,15 do 0,30 m² | ks | 1 |  | 0 | 0 | 0
|  | Vložka kulis. tlum. hluku 100x350-1000 | ks | 4 |  | 0 | 0.005 | 0.02
1.05 | 751 39-8025 | Montáž větrací mřížky, průřezu přes 0,200 m2 | ks | 1 |  | 0 | 0 | 0
|  | Větrací mřížka z tahokovu 800x355 mm | ks | 1 |  | 0 | 0.05 | 0.05
1.06 | 751 39-8025 | Montáž větrací mřížky, průřezu přes 0,200 m2 | ks | 1 |  | 0 | 0 | 0
|  | Větrací mřížka z tahokovu 600x350 mm | ks | 1 |  | 0 | 0.03 | 0.03
1.07 | 751 12-2113 | Montáž ventilátoru radiálního potrubního do čtyřhranného potrubí, | ks | 1 |  | 0 | 0 | 0
průřezu přes 0,140 do 0,210 m2
|  | Ventilátor do čtyřhranného potrubí 600x350 mm, | ks | 1 |  | 0 | 0.042 | 0.042
V=3000 m³/h; ∆pext=cca 420 Pa; Pi= 2,44 kW; 4,6 A; 400 V; 50 Hz;
včetně upevňovací manžety
Ovládání chodu ventilátoru řeší profese EI nebo MaR.
1.08 | 751 34-4121 | Montáž tlumiče hluku pro čtyřhranné potrubí, | ks | 1 |  | 0 | 0 | 0
průřezu přes 0,150 do 0,300 m2
|  | Tlumič hluku 600x350 mm, L=1000 mm | ks | 1 |  | 0 | 0.03 | 0.03
1.09 | 751 34-4121 | Montáž tlumiče hluku pro čtyřhranné potrubí, | ks | 1 |  | 0 | 0 | 0
průřezu přes 0,150 do 0,300 m2
|  | Tlumič hluku 600x350 mm, L=500 mm | ks | 1 |  | 0 | 0.015 | 0.015
1.10 | 751 51-4614 | Montáž zpětné klapky do plechového potrubí čtyřhranné s přírubou, | ks | 1 |  | 0 | 0 | 0
průřezu přes 0,140 do 0,210 m2
|  | Zpětná samočinná klapka do čtyřhranného potrubí 800x200 mm | ks | 1 |  | 0 | 0.0095 | 0.0095
1.11 | 751 51-4714 | Montáž tvarovky do plech. potrubí čtyřhranného s přírubou | ks | 1 |  | 0 | 0 | 0
průřezu přes 0,140 do 0,210 m²
|  | Šikmá výfuková tvarovka s mřížkou 800x200 mm | ks | 1 |  | 0 | 0.01 | 0.01
1.21 | 751 51-0015 | Vzduchotechnické potrubí z pozinkovaného plechu, čtyřhranné | m | 2 |  | 0 | 0.02669 | 0.05338
s přírubou, průřezu přes 0,28 do 0,50 m²,
včetně nákladů na dodání a montáž trub včetně tvarovek,
dodání a osazení přírubových lišt a tmelení akrylovým tmelem.
| 751 51-0014 | Vzduchotechnické potrubí z pozinkovaného plechu, čtyřhranné | m | 2.5 |  | 0 | 0.01842 | 0.04605
s přírubou, průřezu přes 0,13 do 0,28 m²,
včetně nákladů na dodání a montáž trub včetně tvarovek,
dodání a osazení přírubových lišt a tmelení akrylovým tmelem.
|  | mezisoučet |  |  |  | 0 |  | 0.36423
| 998 | Přesun hmot
| 998 75-1101 | v objektech výšky do 12 m | t | 0.36423 |  | 0
|  | Zařízení č. 1 celkem |  |  |  | 0
Zařízení č. 2 – Větrání akumulačních nádrží 0.01 a 0.02 v 1.PP
2.01 | 751 52-6714 | Montáž tvarovky do plastového potrubí čtyřhranné s přírubou | ks | 1 |  | 0 | 0 | 0
průřezu přes 0,07 do 0,13 m2
|  | Šikmá sací plastová tvarovka s mřížkou 400x200 mm | ks | 1 |  | 0 | 0.003 | 0.003
2.02 | 751 52-6614 | Montáž klapky škrtící do plastového potrubí čtyřhranné s přírubou | ks | 1 |  | 0 | 0 | 0
průřezu přes 0,07 do 0,13 m2
|  | Uzavírací klapka plastová 400x200 mm, ovládání ruční s aretací | ks | 1 |  | 0 | 0.001 | 0.001
2.03 | 751 39-8022 | Montáž větrací mřížky, průřezu přes 0,04 do 0,100 m2 | ks | 1 |  | 0 | 0 | 0
|  | Plastová větrací mřížka 400x200 mm | ks | 1 |  | 0 | 0.001 | 0.001
2.04 | 751 39-8022 | Montáž větrací mřížky, průřezu přes 0,04 do 0,100 m2 | ks | 1 |  | 0 | 0 | 0
|  | Plastová větrací mřížka 250x200 mm | ks | 1 |  | 0 | 0.001 | 0.001
2.05 | 751 39-8014 | Montáž větrací mřížky na kruh. potrubí, průměru přes 300 do 400 mm | ks | 1 |  | 0 | 0 | 0
|  | Plastová větrací mřížka Ø315 mm | ks | 1 |  | 0 | 0.001 | 0.001
2.06 | 751 52-6638 | Montáž klapky škrtící do plastového potrubí kruhové s přírubou | ks | 1 |  | 0 | 0 | 0
průměru přes 300 do 400 mm
|  | Regulační klapka plastová Ø315 mm, ovládání ruční s aretací | ks | 1 |  | 0 | 0.001 | 0.001
2.07 | 751 39-8022 | Montáž větrací mřížky, průřezu přes 0,04 do 0,100 m2 | ks | 1 |  | 0 | 0 | 0
|  | Plastová větrací mřížka 400x200 mm | ks | 1 |  | 0 | 0.001 | 0.001
2.08 | 751 11-1132 | Montáž ventilátoru potrubního, průměru od 200 do 300 mm | ks | 1 |  | 0 | 0 | 0
|  | Tichý plastový ventilátor do kruhového potrubí Ø315 mm, | ks | 1 |  | 0 | 0.0058 | 0.0058
V=1400 m³/h; ∆pext=cca 190 Pa; Pi= 0,3 kW; 1,3 A; 230 V; 50 Hz;
včetně 2 ks upevňovacích manžet
Ovládání chodu ventilátoru řeší profese EI nebo MaR.
2.09 | 751 34-4114 | Montáž tl. hluku pro kruh. potrubí,průměru přes 300 do 400 mm | ks | 1 |  | 0 | 0 | 0
|  | Tlumič hluku plastový DN 315-1000 | ks | 1 |  | 0 | 0.01 | 0.01
2.10 | 751 52-6638 | Montáž zpětné klapky do plast. potrubí kruhové s přírubou, | ks | 1 |  | 0 | 0 | 0
průměru přes 300 do 400 mm
|  | Zpětná klapka plastová Ø315 mm, samočinná | ks | 1 |  | 0 | 0.001 | 0.001
2.11 | 751 52-6714 | Montáž tvarovky do plastového potrubí čtyřhranné s přírubou | ks | 1 |  | 0 | 0 | 0
průřezu přes 0,07 do 0,13 m2
|  | Šikmá sací plastová tvarovka s mřížkou 400x200 mm | ks | 1 |  | 0 | 0.003 | 0.003
2.21 | 751 52-5014 | Montáž potrubí plastového čtyřhranného s přírubou, | m | 5 |  | 0 | 0 | 0
průřezu přes 0,07 do 0,13 m2
|  | Čtyřhranné plastové potrubí s přírubami 400x200 mm | m | 5 |  | 0 | 0.003 | 0.015
| 751 52-5013 | Montáž potrubí plastového čtyřhranného s přírubou, | m | 2.5 |  | 0 | 0 | 0
průřezu přes 0,03 do 0,07 m2
|  | Čtyřhranné plastové potrubí s přírubami 250x200 mm | m | 2.5 |  | 0 | 0.002 | 0.005
| 751 52-5013 | Montáž potrubí plastového čtyřhranného s přírubou, | m | 1 |  | 0 | 0 | 0
průřezu přes 0,03 do 0,07 m2
|  | Čtyřhranné plastové potrubí s přírubami 315x200 mm | m | 1 |  | 0 | 0.0025 | 0.0025
| 751 52-6114 | Montáž oblouku do plastového potrubí čtyřhranného s přírubou, | ks | 4 |  | 0 | 0 | 0
průřezu přes 0,07 do 0,13 m2
|  | Oblouk plastový 90° 400x200 mm | ks | 4 |  | 0 | 0.002 | 0.008
| 751 52-6114 | Montáž oblouku do plastového potrubí čtyřhranného s přírubou, | ks | 1 |  | 0 | 0 | 0
průřezu přes 0,07 do 0,13 m2
|  | Oblouk plastový přechodový 90° 400x200/315x200 mm | ks | 1 |  | 0 | 0.002 | 0.002
| 751 52-6113 | Montáž oblouku do plastového potrubí čtyřhranného s přírubou, | ks | 1 |  | 0 | 0 | 0
průřezu přes 0,03 do 0,07 m2
|  | Oblouk plastový 90° 250x200 mm | ks | 1 |  | 0 | 0.002 | 0.002
| 751 52-6113 | Montáž oblouku do plastového potrubí čtyřhranného s přírubou, | ks | 1 |  | 0 | 0 | 0
průřezu přes 0,03 do 0,07 m2
|  | Oblouk plastový 90° 315x200 mm | ks | 1 |  | 0 | 0.002 | 0.002
| 751 52-6314 | Montáž odbočky oboustranné do plast. potrubí čtyřhranného s přírubou, | ks | 2 |  | 0 | 0 | 0
průřezu přes 0,07 do 0,13 m2
|  | Obočka plastová oboustranná se zaslepením 400x200 mm | ks | 2 |  | 0 | 0.002 | 0.004
| 751 52-6414 | Montáž přechodu pravoúhlého do plast. potrubí čtyřhranného s přírubou, | ks | 1 |  | 0 | 0 | 0
průřezu přes 0,07 do 0,13 m2
|  | Přechod pravoúhlý plastový 400x200/250x200 mm | ks | 1 |  | 0 | 0.002 | 0.002
| 751 52-6413 | Montáž přechodu do plast. potrubí čtyřhranného s přírubou, | ks | 1 |  | 0 | 0 | 0
průřezu přes 0,03 do 0,07 m2
|  | Přechod plastový 315x200/Ø315 mm | ks | 1 |  | 0 | 0.002 | 0.002
2.22 | 751 52-5054 | Montáž potrubí plast. kruh. s přírubou, průměru přes 300 do 400 mm | m | 15 |  | 0 | 0 | 0
|  | Kruhové plastové potrubí rovné Ø315 mm | m | 15 |  | 0 | 0.005 | 0.075
| 751 52-6154 | Montáž oblouku do plast. potrubí kruhového s přírubou, | ks | 2 |  | 0 | 0 | 0
průměru přes 300 do 400 mm
|  | Plast. oblouk 90° Ø315 mm | ks | 2 |  | 0 | 0.0015 | 0.003
|  | mezisoučet |  |  |  | 0 |  | 0.1513
| 998 | Přesun hmot
| 998 75-1101 | v objektech výšky do 12 m | t | 0.1513 |  | 0
|  | Zařízení č. 2 celkem |  |  |  | 0
Zařízení č. 3 – Větrání dechlorační nádrže 0.04 v 1.PP
3.01 | 751 52-6736 | Montáž sací hlavice do plast. potrubí kruhové s přírubou, | ks | 1 |  | 0 | 0 | 0
průměru přes 100 do 200 mm
|  | Sací plastová hlavice Ø125 mm | ks | 1 |  | 0 | 0.0015 | 0.0015
3.02 | 751 11-1131 | Montáž ventilátoru potrubního, průměru do 200 mm | ks | 1 |  | 0 | 0 | 0
|  | Tichý plastový ventilátor do kruhového potrubí Ø125 mm, | ks | 1 |  | 0 | 0.0022 | 0.0022
V=250 m³/h; ∆pext=cca 100 Pa; Pi= 65 W; 0,3 A; 230 V; 50 Hz;
včetně upevňovací manžety
Ovládání chodu ventilátoru řeší profese EI nebo MaR.
3.03 | 751 34-4112 | Montáž tl. hluku pro kruh. potrubí,průměru přes 100 do 200 mm | ks | 1 |  | 0 | 0 | 0
|  | Tlumič hluku plastový DN 125-1000 | ks | 1 |  | 0 | 0.0038 | 0.0038
3.04 | 751 52-6636 | Montáž zpětné klapky do plast. potrubí kruhové s přírubou, | ks | 1 |  | 0 | 0 | 0
průměru přes 100 do 200 mm
|  | Zpětná klapka plastová Ø125 mm, samočinná | ks | 1 |  | 0 | 0.001 | 0.001
3.05 | 751 52-6736 | Montáž výfukové hlavice do plast. potrubí kruhové s přírubou, | ks | 1 |  | 0 | 0 | 0
průměru přes 100 do 200 mm
|  | Výfuková plastová hlavice Ø125 mm | ks | 1 |  | 0 | 0.0015 | 0.0015
3.11 | 751 52-5052 | Montáž potrubí plast. kruh. s přírubou, průměru přes 100 do 200 mm | m | 1 |  | 0 | 0 | 0
|  | Kruhové plastové potrubí rovné Ø125 mm | m | 1 |  | 0 | 0.001 | 0.001
| 751 52-6152 | Montáž oblouku do plast. potrubí kruhového s přírubou, | ks | 1 |  | 0 | 0 | 0
průměru přes 100 do 200 mm
|  | Plast. oblouk 90° Ø125 mm | ks | 1 |  | 0 | 0.0005 | 0.0005
|  | mezisoučet |  |  |  | 0 |  | 0.0115
| 998 | Přesun hmot
| 998 75-1101 | v objektech výšky do 12 m | t | 0.0115 |  | 0
|  | Zařízení č. 3 celkem |  |  |  | 0
Zařízení č. 4 – Větrání strojovny bazénové technologie 0.05 v 1.PP
4.01 | 751 51-4715 | Montáž tvarovky do plech. potrubí čtyřhranného s přírubou | ks | 1 |  | 0 | 0 | 0
průřezu přes 0,210 do 0,280 m2
|  | Šikmá sací tvarovka s mřížkou 1200x200 mm | ks | 1 |  | 0 | 0.01 | 0.01
4.02 | 751 51-4616 | Montáž klapky do plech. potrubí čtyřhranné s přírubou, | ks | 1 |  | 0 | 0 | 0
průřezu přes 0,280 do 0,350 m2
|  | Uzavírací klapka 800x400 mm, ovládání ruční s aretací | ks | 1 |  | 0 | 0.0083 | 0.0083
4.03 | 751 34-4123 | Montáž tl. hluku pro čtyřhr. potrubí, průřezu přes 0,300 do 0,450 m² | ks | 1 |  | 0 | 0 | 0
|  | Vložka kulis. tlum. hluku 100x395-1000 | ks | 4 |  | 0 | 0.012 | 0.048
4.04 | 751 34-4123 | Montáž tl. hluku pro čtyřhr. potrubí, průřezu přes 0,300 do 0,450 m² | ks | 1 |  | 0 | 0 | 0
|  | Vložka kulis. tlum. hluku 100x395-800 | ks | 4 |  | 0 | 0.009 | 0.036
4.05 | 751 39-8025 | Montáž větrací mřížky, průřezu přes 0,200 m2 | ks | 1 |  | 0 | 0 | 0
|  | Větrací mřížka z tahokovu 800x400 mm | ks | 1 |  | 0 | 0.05 | 0.05
4.06 | 751 39-8025 | Montáž větrací mřížky, průřezu přes 0,200 m2 | ks | 1 |  | 0 | 0 | 0
|  | Větrací mřížka z tahokovu 700x400 mm | ks | 1 |  | 0 | 0.03 | 0.03
4.07 | 751 12-2114 | Montáž ventilátoru radiálního potrubního do čtyřhranného potrubí, | ks | 1 |  | 0 | 0 | 0
průřezu přes 0,210 do 0,280 m2
|  | Ventilátor do čtyřhranného potrubí 700x400 mm, | ks | 1 |  | 0 | 0.065 | 0.065
V=4000 m³/h; ∆pext=cca 450 Pa; Pi= 5,69 kW; 9,1 A; 400 V; 50 Hz;
včetně upevňovací manžety
Ovládání chodu ventilátoru řeší profese EI nebo MaR.
4.08 | 751 34-4121 | Montáž tlumiče hluku pro čtyřhranné potrubí, | ks | 2 |  | 0 | 0 | 0
průřezu přes 0,150 do 0,300 m2
|  | Tlumič hluku 700x400 mm, L=1000 mm | ks | 2 |  | 0 | 0.0346 | 0.0692
4.09 | 751 51-4614 | Montáž zpětné klapky do plechového potrubí čtyřhranné s přírubou, | ks | 1 |  | 0 | 0 | 0
průřezu přes 0,140 do 0,210 m2
|  | Zpětná samočinná klapka do čtyřhranného potrubí 1000x200 mm | ks | 1 |  | 0 | 0.0115 | 0.0115
4.10 | 751 51-4714 | Montáž tvarovky do plech. potrubí čtyřhranného s přírubou | ks | 1 |  | 0 | 0 | 0
průřezu přes 0,140 do 0,210 m²
|  | Šikmá výfuková tvarovka s mřížkou 1000x200 mm | ks | 1 |  | 0 | 0.01 | 0.01
4.21 | 751 51-0015 | Vzduchotechnické potrubí z pozinkovaného plechu, čtyřhranné | m | 2.5 |  | 0 | 0.02669 | 0.066725
s přírubou, průřezu přes 0,28 do 0,50 m²,
včetně nákladů na dodání a montáž trub včetně tvarovek,
dodání a osazení přírubových lišt a tmelení akrylovým tmelem.
| 751 51-0014 | Vzduchotechnické potrubí z pozinkovaného plechu, čtyřhranné | m | 6 |  | 0 | 0.01842 | 0.11052
s přírubou, průřezu přes 0,13 do 0,28 m²,
včetně nákladů na dodání a montáž trub včetně tvarovek,
dodání a osazení přírubových lišt a tmelení akrylovým tmelem.
|  | mezisoučet |  |  |  | 0 |  | 0.51524
| 998 | Přesun hmot
| 998 75-1101 | v objektech výšky do 12 m | t | 0.51524 |  | 0
|  | Zařízení č. 4 celkem |  |  |  | 0
Zařízení č. 5 – Větrání akumulační nádrže 0.06 v 1.PP
5.01 | 751 52-6613 | Montáž klapky škrtící do plastového potrubí čtyřhranné s přírubou | ks | 1 |  | 0 | 0 | 0
průřezu přes 0,03 do 0,07 m2
|  | Uzavírací klapka plastová 200x200 mm, ovládání ruční s aretací | ks | 1 |  | 0 | 0.001 | 0.001
5.02 | 751 39-8021 | Montáž větrací mřížky, průřezu do 0,04 m2 | ks | 1 |  | 0 | 0 | 0
|  | Plastová větrací mřížka 200x200 mm | ks | 1 |  | 0 | 0.001 | 0.001
5.03 | 751 39-8012 | Montáž větrací mřížky na kruh. potrubí, průměru přes 100 do 200 mm | ks | 1 |  | 0 | 0 | 0
|  | Plastová větrací mřížka Ø200 mm | ks | 1 |  | 0 | 0.001 | 0.001
5.04 | 751 11-1131 | Montáž ventilátoru potrubního, průměru do 200 mm | ks | 1 |  | 0 | 0 | 0
|  | Tichý plastový ventilátor do kruhového potrubí Ø200 mm, | ks | 1 |  | 0 | 0.0032 | 0.0032
V=400 m³/h; ∆pext=cca 280 Pa; Pi= 0,1 kW; 0,4 A; 230 V; 50 Hz;
včetně 2 ks upevňovacích manžet
Ovládání chodu ventilátoru řeší profese EI nebo MaR.
5.05 | 751 34-4112 | Montáž tl. hluku pro kruh. potrubí,průměru přes 100 do 200 mm | ks | 1 |  | 0 | 0 | 0
|  | Tlumič hluku plastový DN 200-1000 | ks | 1 |  | 0 | 0.0053 | 0.0053
5.06 | 751 52-6636 | Montáž zpětné klapky do plast. potrubí kruhové s přírubou, | ks | 1 |  | 0 | 0 | 0
průměru přes 100 do 200 mm
|  | Zpětná klapka plastová Ø200 mm, samočinná | ks | 1 |  | 0 | 0.001 | 0.001
5.07 | 751 52-6713 | Montáž tvarovky do plastového potrubí čtyřhranné s přírubou | ks | 1 |  | 0 | 0 | 0
průřezu přes 0,03 do 0,07 m2
|  | Šikmá výfuková plastová tvarovka s mřížkou 200x200 mm | ks | 1 |  | 0 | 0.003 | 0.003
5.11 | 751 52-5013 | Montáž potrubí plastového čtyřhranného s přírubou, | m | 4.5 |  | 0 | 0 | 0
průřezu přes 0,03 do 0,07 m2
|  | Čtyřhranné plastové potrubí s přírubami 250x200 mm | m | 4.5 |  | 0 | 0.002 | 0.009
| 751 52-6113 | Montáž oblouku do plastového potrubí čtyřhranného s přírubou, | ks | 3 |  | 0 | 0 | 0
průřezu přes 0,03 do 0,07 m2
|  | Oblouk plastový 90° 200x200 mm | ks | 3 |  | 0 | 0.002 | 0.006
| 751 52-6413 | Montáž přechodu do plast. potrubí čtyřhranného s přírubou, | ks | 1 |  | 0 | 0 | 0
průřezu přes 0,03 do 0,07 m2
|  | Přechod plastový 200x200/Ø200 mm | ks | 1 |  | 0 | 0.001 | 0.001
5.12 | 751 52-5052 | Montáž potrubí plast. kruh. s přírubou, průměru přes 100 do 200 mm | m | 1.5 |  | 0 | 0 | 0
|  | Kruhové plastové potrubí rovné Ø200 mm | m | 1.5 |  | 0 | 0.005 | 0.0075
| 751 52-6152 | Montáž oblouku do plast. potrubí kruhového s přírubou, | ks | 2 |  | 0 | 0 | 0
průměru přes 100 do 200 mm
|  | Plast. oblouk 90° Ø200 mm | ks | 2 |  | 0 | 0.0015 | 0.003
| 751 52-6336 | Montáž odbočky oboustranné do plast. potrubí kruhového s přírubou, | ks | 1 |  | 0 | 0 | 0
průměru přes 100 do 200 mm
|  | Obočka plastová oboustranná se zaslepením Ø200 mm | ks | 1 |  | 0 | 0.002 | 0.002
|  | mezisoučet |  |  |  | 0 |  | 0.044
| 998 | Přesun hmot
| 998 75-1101 | v objektech výšky do 12 m | t | 0.044 |  | 0
|  | Zařízení č. 5 celkem |  |  |  | 0
Společný materiál:
|  | Materiál na závěsy potrubí vyráběné při montáži, | kg | 80 |  | 0 | 0.001 | 0.08
konzoly a jiné podpůrné konstrukce
|  | Spojovací, těsnící a ostatní drobný montážní materiál | kg | 40 |  | 0 | 0.001 | 0.04
|  | Tepelná izolace na bázi minerální vlny tl. 40 mm | m² | 55 |  | 0 | 0.005 | 0.275
pro izolaci VZT ve vnitřním prostoru, včetně montáže
|  | Doprava | ks | 1 |  | 0 | 0 | 0
|  | Výpomoce | ks | 1 |  | 0 | 0 | 0
|  | Projekt skutečného provedení, předávací dokumentace | ks | 1 |  | 0 | 0 | 0
|  | Komplexní vyzkoušení, vyregulování a seřízení, zaškolení obsluhy | hod | 20 |  | 0 | 0 | 0
|  | mezisoučet |  |  |  | 0 |  | 0.395
| 998 | Přesun hmot
| 998 75-1101 | v objektech výšky do 12 m | t | 0.395 |  | 0
|  | Společný materiál celkem |  |  |  | 0

## SO 20-24 D 1.5 Pol
Položkový rozpočet | [27 empty] | #TypZaznamu#
S: | SO 20-24 | Rekonstrukce a rozvoj koupaliště Polanka | [25 empty] | STA
O: | SO 20-24 | VÍCEÚČELOVÝ BAZÉN, DĚTSKÝ BAZÉN, DĚTSKÉ BROUZDALIŠTĚ, SKOKANSKÝ BAZÉN,TOBOGÁNOVÁ VĚŽ | [22 empty] | STA |  |  | OBJ
R: | D 1.5 | Interiér | [25 empty] | ROZ
P.č. | Číslo položky | Název položky | MJ | Množství | Cena / MJ | Celkem | Dodávka | Dodávka celk. | Montáž | Montáž celk. | DPH | Cena s DPH | Hmotnost / MJ | Hmotnost celk.(t) | Dem. hmotnost / MJ | Dem. hmotnost celk.(t) | Ceník | Cen. soustava / platnost | Cenová úroveň | Nhod / MJ | Nhod celk. | Dodavatel | Typ položky | Stav položky
Díl: | 799 | Ostatní |  |  |  | 0 |  | 0 |  | 749374 |  | 0 |  | 0 |  | 0 |  |  |  |  | 0 | [6 empty] | DIL
1 | 799000001R00 | Převlékací kabiny + sprchová zástěna OST/01 | kus | 1 |  | 0 | 0 | 0 | 341800 | 341800 | 21 | 0 | 0 | 0 | 0 | 0 |  | Vlastní | Indiv | 0 | 0 |  | Práce | Běžná |  |  |  | POL1_
2 | 799000002R00 | Zahrazovací plot z dřevěných sloupků a provazů (309m, 218 ks kůlů) OST/02 | kus | 1 |  | 0 | 0 | 0 | 75000 | 75000 | 21 | 0 | 0 | 0 | 0 | 0 |  | Vlastní | Indiv | 0 | 0 |  | Práce | Běžná |  |  |  | POL1_
3 | 797000003R00 | Branka z HPL OST/03 (dodávka a montáž) | kus | 2 |  | 0 | 0 | 0 | 32000 | 64000 | 21 | 0 | 0 | 0 | 0 | 0 |  | Vlastní | Indiv | 0 | 0 |  | Práce | Běžná |  |  |  | POL1_
4 | 799000004R00 | Branka z HPL OST/04 (dodávka a montáž) | kus | 1 |  | 0 | 0 | 0 | 39500 | 39500 | 21 | 0 | 0 | 0 | 0 | 0 |  | Vlastní | Indiv | 0 | 0 |  | Práce | Běžná |  |  |  | POL1_
5 | 799000005R00 | Převlékací kabiny OST/05 (dodávka a montáž) | kus | 1 |  | 0 | 0 | 0 | 214574 | 214574 | 21 | 0 | 0 | 0 | 0 | 0 |  | Vlastní | Indiv | 0 | 0 |  | Práce | Běžná |  |  |  | POL1_
6 | 799000006R00 | Stínící plachta OST/06 (dodávka a montáž) | kus | 1 |  | 0 | 0 | 0 | 9500 | 9500 | 21 | 0 | 0 | 0 | 0 | 0 |  | Vlastní | Indiv | 0 | 0 |  | Práce | Běžná |  |  |  | POL1_
7 | 799000007R00 | LAno s koncovkami a úchyty OST/07 (dodávka a montáž) | kus | 1 |  | 0 | 0 | 0 | 5000 | 5000 | 21 | 0 | 0 | 0 | 0 | 0 |  | Vlastní | Indiv | 0 | 0 |  | Práce | Běžná |  |  |  | POL1_
[26 empty] | 15 | 21 | DPH
| Celkem |  |  |  |  | 0 | [19 empty] | 0 | 0 | SUM
Poznámky uchazeče k zadání
POPUZIV
END
Note on S6: Jedná se o informaci, zda se jedná o položku, která je do rozpočtu zadána z cenové soustavy RTS, nebo vlastní.
Note on T6: Jedná se o název CÚ, která je zadána u položky rozpočtu