## Stavba
#RTSROZP# | Položkový rozpočet stavby
| Stavba: |  | SO 12 | Rekonstrukce a rozvoj koupaliště Polanka
| Objednatel: | [5 empty] | IČO:
DIČ:
| Projektant: | [5 empty] | IČO:
DIČ:
| Zhotovitel: | [5 empty] | IČO:
DIČ:
| Vypracoval: |  | VMS Projekt s.r.o.
| Rozpis ceny | [6 empty] | Celkem
HSV | HSV | [6 empty] | 0
PSV | PSV | [6 empty] | 0
MON | MON | [6 empty] | 0
VN | Vedlejší náklady | [6 empty] | 0
ON | Ostatní náklady | [6 empty] | 0
| Celkem | [6 empty] | 0
Rekapitulace daní
0 | Základ pro sníženou DPH |  |  | 15 | % | 0 |  |  | CZK
0 | Snížená DPH |  |  | 15 | % | 0 |  |  | CZK
0 | Základ pro základní DPH |  |  | 21 | % | 0 |  |  | CZK
0 | Základní DPH |  |  | 21 | % | 0 |  |  | CZK
0 | Zaokrouhlení |  |  |  |  | 0 |  |  | CZK
| Cena celkem bez DPH |  |  |  |  | 0 |  |  | CZK
0 | Cena celkem s DPH |  |  |  |  | 0 |  |  | CZK
|  | v |  |  | dne
|  |  | Za zhotovitele |  |  |  | Za objednatele
Rekapitulace dílčích částí
#CASTI>> | Číslo | Název |  |  | Základ pro sníženou DPH | Základ pro základní DPH | DPH celkem | Cena celkem | %
1 | Stavba |  |  |  | 0 | 0 | 0 | 0
2 | SO 12 | OBČERSTVENÍ - POOL BAR |  |  | 0 | 0 | 0 | 0
3 | D 1.4 | Technika prostředí staveb |  |  | 0 | 0 | 0 | 0
3 | D 1.5 | Interiér |  |  | 0 | 0 | 0 | 0
3 | D1.1 + D1.2 | Architektonicko - stavební a stavebně konstrukční řešení |  |  | 0 | 0 | 0 | 0
| Celkem za stavbu |  |  |  | 0 | 0 | 0 | 0 | 0
#POPS | Popis stavby: SO 12 - Rekonstrukce a rozvoj koupaliště Polanka
#POPO | Popis objektu: SO 12 - OBČERSTVENÍ - POOL BAR
#POPR | Popis rozpočtu: D 1.4 - Technika prostředí staveb
#POPR | Popis rozpočtu: D 1.5 - Interiér
#POPR | Popis rozpočtu: D1.1 + D1.2 - Architektonicko - stavební a stavebně konstrukční řešení
Rekapitulace dílů
| Číslo | Název |  |  | Typ dílu |  |  | Celkem | %
| 1 | Zemní práce |  |  | HSV |  |  | 0
| 2 | Základy a zvláštní zakládání |  |  | HSV |  |  | 0
| 3 | Svislé a kompletní konstrukce |  |  | HSV |  |  | 0
| 4 | Vodorovné konstrukce |  |  | HSV |  |  | 0
| 5 | Komunikace |  |  | HSV |  |  | 0
| 61 | Úpravy povrchů vnitřní |  |  | HSV |  |  | 0
| 62 | Úpravy povrchů vnější |  |  | HSV |  |  | 0
| 63 | Podlahy a podlahové konstrukce |  |  | HSV |  |  | 0
| 94 | Lešení a stavební výtahy |  |  | HSV |  |  | 0
| 99 | Staveništní přesun hmot |  |  | HSV |  |  | 0
| 711 | Izolace proti vodě |  |  | PSV |  |  | 0
| 712 | Povlakové krytiny |  |  | PSV |  |  | 0
| 713 | Izolace tepelné |  |  | PSV |  |  | 0
| 762 | Tesařské konstrukce |  |  | PSV |  |  | 0
| 763 | Dřevostavby |  |  | PSV |  |  | 0
| 764 | Konstrukce klempířské |  |  | PSV |  |  | 0
| 766 | Konstrukce truhlářské |  |  | PSV |  |  | 0
| 767 | Konstrukce zámečnické |  |  | PSV |  |  | 0
| 771 | Podlahy z dlaždic a obklady |  |  | PSV |  |  | 0
| 781 | Obklady keramické |  |  | PSV |  |  | 0
| 783 | Nátěry |  |  | PSV |  |  | 0
| 784 | Malby |  |  | PSV |  |  | 0
| 799 | Ostatní |  |  | PSV |  |  | 0
| D 1.4 | Technika prostředí staveb |  |  | PSV |  |  | 0
| Cena celkem | [6 empty] | 0 | 0
Poznámka:
Pokud je v soupisu prací odkaz na normy nebo technické dokumenty umožňuje zadavatel nabídnout rovnocenné řešení dle §89 a §90 zákona 134/2016sb. Zákon o zadávání veřejných zakázek
Pokud jsou v seznamu uvedeny konkrétní výrobky, slouží pro popis požadovaného standardu a nezakládají povinnost dodavatele tyto výrobky použít.
V případě použití jiných než doporučených výrobků musí tyto periferie splňovat požadované standardy či vyšší, a měly by být schváleny projektantem.
Případné záměny musí být změny zapracované do projektové dokumentace skutečného provedení.
Note on D11: Název
Note on I11: IČO
Note on D12: Ulice
Note on I12: DIČ
Note on D13: PSČ
Note on E13: Místo

## VzorPolozky (hidden)
Položkový rozpočet
S:
O:
R:

## SO 12 D1.1 + D1.2 Pol
Položkový rozpočet | [27 empty] | #TypZaznamu#
S: | SO 12 | Rekonstrukce a rozvoj koupaliště Polanka | [25 empty] | STA
O: | SO 12 | OBČERSTVENÍ - POOL BAR | [22 empty] | STA |  |  | OBJ
R: | D1.1 + D1.2 | Architektonicko - stavební a stavebně konstrukční řešení | [25 empty] | ROZ
P.č. | Číslo položky | Název položky | MJ | Množství | Cena / MJ | Celkem | Dodávka | Dodávka celk. | Montáž | Montáž celk. | DPH | Cena s DPH | Hmotnost / MJ | Hmotnost celk.(t) | Dem. hmotnost / MJ | Dem. hmotnost celk.(t) | Ceník | Cen. soustava / platnost | Cenová úroveň | Nhod / MJ | Nhod celk. | Dodavatel | Typ položky | Stav položky
Díl: | 1 | Zemní práce |  |  |  | 0 |  | 0 |  | 179397.8 |  | 0 |  | 0 |  | 0 |  |  |  |  | 126.59 | [6 empty] | DIL
1 | 215901101RT5 | Zhutnění podloží z hornin nesoudržných do 92% PS vibrační deskou | m2 | 150.575 |  | 0 | 0 | 0 | 125.5 | 18897.16 | 21 | 0 | 0 | 0 | 0 | 0 |  | RTS 23/ II | RTS 23/ II | 0.15 | 22.59 |  | Práce | Běžná |  |  |  | POL1_
2 | 131201111R00 | Hloubení nezapaž. jam hor.3 do 100 m3, STROJNĚ | m3 | 81.3558 |  | 0 | 0 | 0 | 140 | 11389.82 | 21 | 0 | 0 | 0 | 0 | 0 |  | RTS 23/ II | RTS 23/ II | 0.11 | 8.95 |  | Práce | Běžná |  |  |  | POL1_
|  | 0,595*8,85*15,45 |  | 81.3558 | [23 empty] | VV | 0
3 | 131201119R00 | Příplatek za lepivost - hloubení nezap.jam v hor.3 | m3 | 81.3558 |  | 0 | 0 | 0 | 27.9 | 2269.83 | 21 | 0 | 0 | 0 | 0 | 0 |  | RTS 23/ II | RTS 23/ I | 0.04 | 3.25 |  | Práce | Běžná |  |  |  | POL1_
4 | 132201110R00 | Hloubení rýh š.do 60 cm v hor.3 do 50 m3, STROJNĚ | m3 | 15.538 |  | 0 | 0 | 0 | 563 | 8747.89 | 21 | 0 | 0 | 0 | 0 | 0 |  | RTS 23/ II | RTS 23/ I | 1.15 | 17.87 |  | Práce | Běžná |  |  |  | POL1_
|  | 0,68*0,5*(15,35+7,5)*2 |  | 15.538 | [23 empty] | VV | 5
5 | 132201119R00 | Přípl.za lepivost,hloubení rýh 60 cm,hor.3,STROJNĚ | m3 | 15.538 |  | 0 | [11 empty] | RTS 23/ II | RTS 23/ I
6 | 162201101R00 | Vodorovné přemístění výkopku z hor.1-4 do 20 m | m3 | 96.8938 |  | 0 | 0 | 0 | 49.4 | 4786.56 | 21 | 0 | 0 | 0 | 0 | 0 |  | RTS 23/ II | RTS 23/ I | 0.09 | 8.72 |  | Práce | Běžná |  |  |  | POL1_
7 | 167101101R00 | Nakládání výkopku z hor.1-4 v množství do 100 m3 | m3 | 96.8938 |  | 0 | 0 | 0 | 308 | 29843.3 | 21 | 0 | 0 | 0 | 0 | 0 |  | RTS 23/ II | RTS 23/ I | 0.652 | 63.17 |  | Práce | Běžná |  |  |  | POL1_
8 | 162701105R00 | Vodorovné přemístění výkopku z hor.1-4 do 10000 m | m3 | 96.8938 |  | 0 | 0 | 0 | 296.5 | 28729.02 | 21 | 0 | 0 | 0 | 0 | 0 |  | RTS 23/ II | RTS 23/ I | 0.011 | 1.07 |  | Práce | Běžná |  |  |  | POL1_
9 | 162701109R00 | Příplatek k vod. přemístění hor.1-4 za další 1 km | m3 | 968.9384 |  | 0 | 0 | 0 | 23.9 | 23157.63 | 21 | 0 | 0 | 0 | 0 | 0 |  | RTS 23/ II | RTS 23/ I | 0 | 0 |  | Práce | Běžná |  |  |  | POL1_
10 | 171201201R00 | Uložení sypaniny na skl.-sypanina na výšku přes 2m | m3 | 96.8938 |  | 0 | 0 | 0 | 19.3 | 1870.05 | 21 | 0 | 0 | 0 | 0 | 0 |  | RTS 23/ II | RTS 23/ I | 0.01 | 0.97 |  | Práce | Běžná |  |  |  | POL1_
11 | 199000002R00 | Poplatek za skládku horniny 1- 4 | m3 | 96.8938 |  | 0 | 0 | 0 | 513 | 49706.54 | 21 | 0 | 0 | 0 | 0 | 0 |  | RTS 23/ II | RTS 23/ I | 0 | 0 |  | Práce | Běžná |  |  |  | POL1_
Díl: | 2 | Základy a zvláštní zakládání |  |  |  | 0 |  | 346595.12 |  | 79247.79 |  | 0 |  | 152.7137 |  | 0 |  |  |  |  | 139.91 | [6 empty] | DIL
12 | 273321411R00 | Železobeton základových desek C 25/30 XC2, XF1, XA1 | m3 | 30.2311 |  | 0 | 3112.7 | 94100.5 | 322.3 | 9743.5 | 21 | 0 | 2.525 | 76.3337 | 0 | 0 |  | RTS 23/ II | RTS 23/ II | 0.48 | 14.51 |  | Práce | Běžná |  |  |  | POL1_
|  | 8,85*15,45*0,22 |  | 30.0812 | [23 empty] | VV | 0
| pdl/02 | 1*1*0,15 |  | 0.15
13 | 273351215R00 | Bednění stěn základových desek - zřízení | m2 | 10.692 |  | 0 | 245.94 | 2629.59 | 712.06 | 7613.35 | 21 | 0 | 0.0392 | 0.42 | 0 | 0 |  | RTS 23/ II | RTS 23/ II | 1.6 | 17.11 |  | Práce | Běžná |  |  |  | POL1_
|  | (8,85+15,45)*2*0,22 |  | 10.692 | [23 empty] | VV | 0
14 | 273351216R00 | Bednění stěn základových desek - odstranění | m2 | 10.692 |  | 0 | 0 | 0 | 143.5 | 1534.3 | 21 | 0 | 0 | 0 | 0 | 0 |  | RTS 23/ II | RTS 23/ II | 0.32 | 3.42 |  | Práce | Běžná |  |  |  | POL1_
|  | Včetně očištění, vytřídění a uložení bednicího materiálu. | [25 empty] | POP
|  | Odkaz na mn. položky pořadí 13 : 10,692 |  | 10.692 | [23 empty] | VV | 5
15 | 273361821R00 | Výztuž základových desek z betonářské oceli B500B (10 505) | t | 3.3254 |  | 0 | 46791.09 | 155600.49 | 13868.91 | 46120.09 | 21 | 0 | 1.0217 | 3.4 | 0 | 0 |  | RTS 23/ II | RTS 23/ II | 23.53 | 78.25 |  | Práce | Běžná |  |  |  | POL1_
|  | 30,23115*110/1000 |  | 3.3254 | [23 empty] | VV | 0
16 | 274313611R00 | Beton základových pasů prostý C 16/20 X0 | m3 | 17.823 |  | 0 | 2783.83 | 49616.2 | 321.17 | 5724.21 | 21 | 0 | 2.525 | 45 | 0 | 0 |  | RTS 23/ II | RTS 23/ II | 0.48 | 8.56 |  | Práce | Běžná |  |  |  | POL1_
|  | (8,5+14,35)*2*0,78*0,5 |  | 17.823 | [23 empty] | VV | 0
19 | 271313511R00 | Beton podkladní pod základové konstrukce, prostý C12/15-X0 | m3 | 10.7625 |  | 0 | 2648.64 | 28505.99 | 526.36 | 5664.95 | 21 | 0 | 2.5251 | 27.18 | 0 | 0 |  | RTS 23/ II | RTS 23/ II | 1.17 | 12.59 |  | Práce | Běžná |  |  |  | POL1_
|  | 0,1*7,5*14,35 |  | 10.7625 | [23 empty] | VV | 0
20 | 273361921RT5 | Výztuž základových desek ze svařovaných sítí KH 20, drát d 6,0 mm, oko 150 x 150 mm | t | 0.35911 |  | 0 | 44950.99 | 16142.35 | 7929.01 | 2847.39 | 21 | 0 | 1.0554 | 0.38 | 0 | 0 |  | RTS 23/ II | RTS 23/ II | 15.23 | 5.47 |  | Práce | Běžná |  |  |  | POL1_
|  | 7,5*14,35*18,2/6/1000*1,1 |  | 0.35911 | [23 empty] | VV | 0
Díl: | 3 | Svislé a kompletní konstrukce |  |  |  | 0 |  | 268990.01 |  | 57672.44 |  | 0 |  | 25.7494 |  | 0 |  |  |  |  | 98.61 | [6 empty] | DIL
21 | 330321311R00 | Beton sloupů a pilířů železový C 20/25 | m3 | 0.1392 |  | 0 | 3415.18 | 475.39 | 1209.82 | 168.41 | 21 | 0 | 2.54 | 0.35 | 0 | 0 |  | RTS 23/ II | RTS 23/ II | 2.3 | 0.32 |  | Práce | Běžná |  |  |  | POL1_
|  | 0,2*0,2*3,48 |  | 0.1392 | [23 empty] | VV | 0
22 | 331351101R00 | Bednění sloupů čtyřúhelníkového průřezu - zřízení | m2 | 2.784 |  | 0 | 385.86 | 1074.23 | 332.14 | 924.68 | 21 | 0 | 0.03808 | 0.11 | 0 | 0 |  | RTS 23/ II | RTS 23/ II | 0.7 | 1.95 |  | Práce | Běžná |  |  |  | POL1_
|  | (0,2+0,2)*2*3,48 |  | 2.784 | [23 empty] | VV | 0
23 | 331351102R00 | Bednění sloupů čtyřúhelníkového průřezu - odstranění | m2 | 2.784 |  | 0 | 0 | 0 | 134 | 373.06 | 21 | 0 | 0 | 0 | 0 | 0 |  | RTS 23/ II | RTS 23/ II | 0.3 | 0.84 |  | Práce | Běžná |  |  |  | POL1_
|  | Odkaz na mn. položky pořadí 22 : 2,78400 |  | 2.784 | [23 empty] | VV | 5
24 | 331361721R00 | Výztuž sloupů hranatých z oceli BSt 500 S | t | 0.02784 |  | 0 | 48997.22 | 1364.08 | 17292.78 | 481.43 | 21 | 0 | 1.024 | 0.03 | 0 | 0 |  | RTS 23/ II | RTS 23/ II | 29.57 | 0.82 |  | Práce | Běžná |  |  |  | POL1_
|  | 0,1392*200/1000 |  | 0.02784 | [23 empty] | VV | 0
25 | 311271176RT6 | Zdivo z tvárnic autoklávového porobetonu kategorie I tl. 250 mm 499 x 249 x 250 mm | m2 | 73.97 |  | 0 | 2291.62 | 169511.13 | 343.38 | 25399.82 | 21 | 0 | 0.23224 | 17.18 | 0 | 0 |  | RTS 23/ II | RTS 23/ II | 0.66 | 48.82 |  | Práce | Běžná |  |  |  | POL1_
|  | S01 : (1,24+0,85+0,9+0,5+4,94+2,3+5,61+0,4+1,55+0,4+5,46+1,95+0,25*2+1,85)*2,6 |  | 73.97 | [13 empty] | RTS 23/ II | RTS 23/ II | [8 empty] | VV | 0
26 | 342255028R00 | Příčky z desek z autoklávového porobetonu kategorie I tl. 150 mm 150x249x599mm | m2 | 51.7669 |  | 0 | 989.53 | 51224.88 | 286.47 | 14829.66 | 21 | 0 | 0.11219 | 5.81 | 0 | 0 |  | RTS 23/ II | RTS 23/ II | 0.55 | 28.47 |  | Práce | Běžná |  |  |  | POL1_
|  | (1,8+2,45+0,15+1,45+2,55+0,15+2,71+0,45+1,05)*3,26 |  | 41.5976 | [23 empty] | VV | 0
|  | 1,355*(4+3,505) |  | 10.1693 | [23 empty] | VV | 0
27 | 317121043RT1 | Překlad nosný pórobetonový, světlost otvoru do 1050 mm překlad nosný NOP 250-1250, 125 x 24,9 x 25 cm P/01 | kus | 4 |  | 0 | 0 | 0 | 1801 | 7204 | 21 | 0 | 0.0643 | 0.26 | 0 | 0 |  | RTS 23/ II | RTS 23/ II | 0.5779 | 2.31 |  | Práce | Běžná |  |  |  | POL1_
28 | 317121044RT1 | Překlad nosný pórobetonový, světlost otvoru do 1800 mm překlad nosný NOP 250-1500, 149 x 24,9 x 25 cm P/02 | kus | 2 |  | 0 | 1409.87 | 2819.74 | 127.13 | 254.26 | 21 | 0 | 0.03979 | 0.07945 | 0 | 0 |  | RTS 23/ II | RTS 23/ II | 0.24 | 0.48 |  | Práce | Běžná |  |  |  | POL1_
29 | 346244315R00 | Obezdívky van a WC nádržek z desek autoklávového porobetonu tl. 150 mm | m2 | 5.467 |  | 0 | 940.62 | 5142.37 | 423.38 | 2314.62 | 21 | 0 | 0.1114 | 0.61 | 0 | 0 |  | RTS 23/ II | RTS 23/ II | 0.82 | 4.48 |  | Práce | Běžná |  |  |  | POL1_
|  | (0,97+1,95+2,05)*1,1 |  | 5.467 | [23 empty] | VV | 0
30 | 317941121R00 | Osazení ocelových válcovaných nosníků do č. 12 | t | 0.2341 |  | 0 | 24.1 | 5.64 | 12505.9 | 2927.63 | 21 | 0 | 0.01954 | 0 | 0 | 0 |  | RTS 23/ II | RTS 23/ II | 18.175 | 4.25 |  | Práce | Běžná |  |  |  | POL1_
|  | TK 114x6,3 + P8 : 218,4/1000+15,7/1000 |  | 0.2341 | [23 empty] | VV | 0
31 | 14105075R1 | Trubka bezešvá konstrukční S355J2H, rozměr 114,3 x 6,3 mm | m | 14.95 |  | 0 | 2325 | 34758.75 | 0 | 0 | 21 | 0 | 0.02577 | 0.39 | 0 | 0 |  | Vlastní | RTS 23/ II | 0 | 0 |  | Specifikace | Běžná |  |  |  | POL3_
|  | 13*1,15 |  | 14.95 | [23 empty] | VV | 0
32 | 13611228R | Plech hladký S235JR 10,00 x 1000 x 2000 mm | t | 0.01806 |  | 0 | 38600 | 697.12 | 0 | 0 | 21 | 0 | 1 | 0.02 | 0 | 0 | SPCM | RTS 23/ II | RTS 23/ II | 0 | 0 |  | Specifikace | Běžná |  |  |  | POL3_
|  | 15,7*1,15/1000 |  | 0.01806 | [23 empty] | VV | 0
32.1 | 311112315RT4 | Stěna z tvárnic ztraceného bednění, tl. 150 mm včetně zalití betonem | m2 | 1 |  | 0 | [6 empty] | 0.37565 | 0.38 |  |  |  | RTS 23/ II | RTS 23/ II
32.2 | 311112315RT3 | Stěna z tvárnic ztraceného bednění, tl. 100 mm včetně zalití betonem | m2 | 1.386 |  | 0 | [6 empty] | 0.37565 | 0.52 |  |  |  | RTS 23/ II | RTS 23/ II
33 | 317998111R00 | Izolace mezi překlady z polystyrenu tl. 50 mm | m | 39.1 |  | 0 | 49.02 | 1916.68 | 71.48 | 2794.87 | 21 | 0 | 0.00028 | 0.01 | 0 | 0 |  | RTS 23/ II | RTS 23/ II | 0.15 | 5.87 |  | Práce | Běžná |  |  |  | POL1_
|  | Izolce věnce : 15,45*2+4,1*2 |  | 39.1 | [23 empty] | VV | 0
Díl: | 4 | Vodorovné konstrukce |  |  |  | 0 |  | 96315.73 |  | 75766.5 |  | 0 |  | 14.14 |  | 0 |  |  |  |  | 150.79 | [6 empty] | DIL
34 | 413941123R00 | Osazení válcovaných nosníků ve stropech č. 14 - 22 | t | 1.0694 |  | 0 | 26.41 | 28.24 | 11463.59 | 12259.16 | 21 | 0 | 0.01663 | 0.02 | 0 | 0 |  | RTS 23/ II | RTS 23/ II | 16.583 | 17.73 |  | Práce | Běžná |  |  |  | POL1_
|  | HEA 160 : 1064/1000+5,4/1000 |  | 1.0694 | [23 empty] | VV | 0
35 | 13388140R | Tyč ocelová HEA 160, S235JR | t | 1.2236 |  | 0 | 46450 | 56836.22 | 0 | 0 | 21 | 0 | 1 | 1.22 | 0 | 0 | SPCM | RTS 23/ II | RTS 23/ II | 0 | 0 |  | Specifikace | Běžná |  |  |  | POL3_
|  | 1064*1,15/1000 |  | 1.2236 | [23 empty] | VV | 0
36 | 13611224R | Plech hladký S235JR 8,00 x 1000 x 2000 mm | t | 0.00621 |  | 0 | 38600 | 239.71 | 0 | 0 | 21 | 0 | 1 | 0.01 | 0 | 0 | SPCM | RTS 23/ II | RTS 23/ II | 0 | 0 |  | Specifikace | Běžná |  |  |  | POL3_
|  | 5,4*1,15/1000 |  | 0.00621 | [23 empty] | VV | 0
37 | 417321315R00 | Ztužující pásy a věnce z betonu železového C 20/25 | m3 | 3.0667 |  | 0 | 3246.57 | 9956.13 | 723.43 | 2218.51 | 21 | 0 | 2.5251 | 7.74 | 0 | 0 |  | RTS 23/ II | RTS 23/ II | 1.45 | 4.45 |  | Práce | Běžná |  |  |  | POL1_
|  | V1.1 : (0,2+0,325)*4,1/2*0,2 |  | 0.21525 | [23 empty] | VV | 0
|  | V1.2 : (0,2+0,325)*4,1/2*0,25 |  | 0.26906 | [23 empty] | VV | 0
|  | V1.3 : (0,2+0,325)*(4,1+0,25)/2*0,25 |  | 0.28547 | [23 empty] | VV | 0
|  | V1.4 : (0,2+0,325)*4,1/2*0,25 |  | 0.26906 | [23 empty] | VV | 0
|  | V1.5 : 0,325*0,25*15,45 |  | 1.2553 | [23 empty] | VV | 0
|  | V1.6 : 0,2*0,25*15,45 |  | 0.7725 | [23 empty] | VV | 0
38 | 417361721R00 | Výztuž ztuž. pásů a věnců, ocel BSt 500 S | t | 0.42933 |  | 0 | 47260.21 | 20290.23 | 15869.79 | 6813.38 | 21 | 0 | 1.0167 | 0.44 | 0 | 0 |  | RTS 23/ II | RTS 23/ II | 27.67 | 11.88 |  | Práce | Běžná |  |  |  | POL1_
|  | 3,06666*140/1000 |  | 0.42933 | [23 empty] | VV | 0
39 | 417351111R00 | Bednění ztužujících věnců, obě strany - zřízení | m | 94.9 |  | 0 | 94.47 | 8965.2 | 439.53 | 41711.4 | 21 | 0 | 0.04965 | 4.71 | 0 | 0 |  | RTS 23/ II | RTS 23/ II | 0.94 | 89.21 |  | Práce | Běžná |  |  |  | POL1_
|  | 15,45*2*2+4,1*4*2+0,15*2 |  | 94.9 | [23 empty] | VV | 0
40 | 417351113R00 | Bednění ztužujících věnců, obě strany - odstranění | m | 94.9 |  | 0 | 0 | 0 | 134.5 | 12764.05 | 21 | 0 | 0 | 0 | 0 | 0 |  | RTS 23/ II | RTS 23/ II | 0.29 | 27.52 |  | Práce | Běžná |  |  |  | POL1_
|  | Odkaz na mn. položky pořadí 39 : 94,90000 |  | 94.9 | [23 empty] | VV | 5
Díl: | 5 | Komunikace |  |  |  | 0 |  | 109.67 |  | 25.83 |  | 0 |  | 0.29 |  | 0 |  |  |  |  | 0.02 | [6 empty] | DIL
41 | 564831111RT4 | Podklad ze štěrkový po zhutnění tloušťky 10 cm frakce 32-63 mm | m2 | 1 |  | 0 | 109.67 | 109.67 | 25.83 | 25.83 | 21 | 0 | 0.288 | 0.29 | 0 | 0 |  | RTS 23/ II | RTS 23/ II | 0.02 | 0.02 |  | Práce | Běžná |  |  |  | POL1_
| pdl/02 | 1*1 |  | 1 | [23 empty] | VV | 0
Díl: | 61 | Úpravy povrchů vnitřní |  |  |  | 0 |  | 61863.21 |  | 102036.09 |  | 0 |  | 5.46 |  | 0 |  |  |  |  | 197.04 | [6 empty] | DIL
42 | 602011193R00 | Kontaktní nátěr pod omítky | m2 | 200.09 |  | 0 | 39.6 | 7923.56 | 35.8 | 7163.22 | 21 | 0 | 0.00032 | 0.06 | 0 | 0 |  | RTS 23/ II | RTS 23/ II | 0.07 | 14.01 |  | Práce | Běžná |  |  |  | POL1_
43 | 602011102R00 | Postřik cementový, ručně tl.2mm | m2 | 200.09 |  | 0 | 40.39 | 8081.64 | 38.61 | 7725.47 | 21 | 0 | 0.00525 | 1.05 | 0 | 0 |  | RTS 23/ II | RTS 23/ II | 0.1 | 20.01 |  | Práce | Běžná |  |  |  | POL1_
44 | 602011112RT1 | Omítka jádrová, ručně, vápenocementová tloušťka vrstvy 10 mm | m2 | 200.09 |  | 0 | 110.3 | 22069.93 | 185.2 | 37056.67 | 21 | 0 | 0.017 | 3.4 | 0 | 0 |  | RTS 23/ II | RTS 23/ II | 0.36 | 72.03 |  | Práce | Běžná |  |  |  | POL1_
45 | 612481211RT8 | Montáž výztužné sítě(perlinky)do stěrky-vnit.stěny včetně výztužné sítě a stěrkového tmelu | m2 | 200.09 |  | 0 | 79.82 | 15971.18 | 201.18 | 40254.11 | 21 | 0 | 0.00361 | 0.72 | 0 | 0 |  | RTS 23/ II | RTS 23/ II | 0.36 | 72.03 |  | Práce | Běžná |  |  |  | POL1_
46 | 602011141RT1 | Štuk na stěnách vnitřní, ručně tloušťka vrstvy 2 mm | m2 | 78.99 |  | 0 | 17.47 | 1379.96 | 124.53 | 9836.62 | 21 | 0 | 0.0025 | 0.2 | 0 | 0 |  | RTS 23/ II | RTS 23/ II | 0.24 | 18.96 |  | Práce | Běžná |  |  |  | POL1_
47 | 612473186R00 | Příplatek za zabudované rohovníky, stěny | m | 30 |  | 0 | 70.5 | 2115 | 0 | 0 | 21 | 0 | 0.00046 | 0.01 | 0 | 0 |  | RTS 23/ II | RTS 23/ II | 0 | 0 |  | Práce | Běžná |  |  |  | POL1_
|  | 10*3 |  | 30 | [23 empty] | VV | 0
48 | 612473185R00 | Příplatek za zabudované omítníky v ploše stěn | m2 | 200.09 |  | 0 | 21.6 | 4321.94 | 0 | 0 | 21 | 0 | 8e-05 | 0.02 | 0 | 0 |  | RTS 23/ II | RTS 23/ II | 0 | 0 |  | Práce | Běžná |  |  |  | POL1_
Díl: | 62 | Úpravy povrchů vnější |  |  |  | 0 |  | 0 |  | 357530.8 |  | 0 |  | 13.75 |  | 0 |  |  |  |  | 161.54 | [6 empty] | DIL
49 | 622221114R07 | Obklad stěny vláknocementové fasádní desky, na Al vymez. lišty kód spec.stand.301 | m2 | 107.69 |  | 0 | 0 | 0 | 3320 | 357530.8 | 21 | 0 | 0.12768 | 13.75 | 0 | 0 |  | Vlastní | Kalkul | 1.5 | 161.54 |  | Práce | Běžná |  |  |  | POL1_
|  | 107,69 |  | 107.69 | [23 empty] | VV | 0
Díl: | 63 | Podlahy a podlahové konstrukce |  |  |  | 0 |  | 30047.21 |  | 10059.3 |  | 0 |  | 8.89 |  | 0 |  |  |  |  | 20.69 | [6 empty] | DIL
50 | 631312621R00 | Mazanina betonová tl. 5 - 8 cm C 20/25 XC1 | m3 | 3.3186 |  | 0 | 2968.19 | 9850.24 | 1451.81 | 4817.98 | 21 | 0 | 2.525 | 8.38 | 0 | 0 |  | RTS 23/ II | RTS 23/ II | 3.21 | 10.65 |  | Práce | Běžná |  |  |  | POL1_
|  | Včetně vytvoření dilatačních spár, bez zaplnění. | [25 empty] | POP
|  | 55,31*0,06 |  | 3.3186 | [23 empty] | VV | 0
51 | 631319171R00 | Příplatek za stržení povrchu mazaniny tl. 8 cm | m3 | 3.3186 |  | 0 | 0 | 0 | 431 | 1430.32 | 21 | 0 | 0 | 0 | 0 | 0 |  | RTS 23/ II | RTS 23/ II | 0.82 | 2.72 |  | Práce | Běžná |  |  |  | POL1_
52 | 631361921RT8 | Výztuž mazanin svařovanou sítí KY 81, drát d 8,0 mm, oko 100 x 100 mm | t | 0.48064 |  | 0 | 42020.99 | 20196.97 | 7929.01 | 3811 | 21 | 0 | 1.0662 | 0.51 | 0 | 0 |  | RTS 23/ II | RTS 23/ I | 15.23 | 7.32 |  | Práce | Běžná |  |  |  | POL1_
|  | 55,31*47,4/6/1000*1,1 |  | 0.48064 | [23 empty] | VV | 0
Díl: | 94 | Lešení a stavební výtahy |  |  |  | 0 |  | 3523.2 |  | 4900.8 |  | 0 |  | 0.08 |  | 0 |  |  |  |  | 10.27 | [6 empty] | DIL
53 | 941955002R00 | Lešení lehké pomocné, výška podlahy do 1,9 m | m2 | 48 |  | 0 | 73.4 | 3523.2 | 102.1 | 4900.8 | 21 | 0 | 0.00158 | 0.08 | 0 | 0 |  | RTS 23/ II | RTS 23/ II | 0.214 | 10.27 |  | Práce | Běžná |  |  |  | POL1_
|  | (4,5+15,5)*2*1,2 |  | 48 | [23 empty] | VV | 0
Díl: | 99 | Staveništní přesun hmot |  |  |  | 0 |  | 0 |  | 88871.39 |  | 0 |  | 0 |  | 0 |  |  |  |  | 187.91 | [6 empty] | DIL
54 | 998011001R00 | Přesun hmot pro budovy do výšky do 6 m | t | 221.0731 |  | 0 | 0 | 0 | 402 | 88871.39 | 21 | 0 | 0 | 0 | 0 | 0 |  | RTS 23/ II | RTS 23/ II | 0.85 | 187.91 |  | Práce | Běžná |  |  |  | POL1_
|  | 220.8236 |  | 221.0731 | [23 empty] | VV | 6
Díl: | 711 | Izolace proti vodě |  |  |  | 0 |  | 109458.08 |  | 66923.68 |  | 0 |  | 1.32 |  | 0 |  |  |  |  | 126.88 | [6 empty] | DIL
55 | 711212002RT3 | Izolace proti vodě a vlhkosti, hydroizolační povlak - nátěr nebo stěrka kód spec.stand.501 | m2 | 20.29 |  | 0 | 431.42 | 8753.51 | 209.58 | 4252.38 | 21 | 0 | 0.0034 | 0.07 | 0 | 0 |  | RTS 23/ II | RTS 23/ II | 0.39 | 7.91 |  | Práce | Běžná |  |  |  | POL1_
|  | jednovrstvá | [25 empty] | POP
56 | 711212000RU1 | Izolace proti vodě a vlhkosti, penetrace podkladu pod hydroizolační nátěr, včetně dodávky | m2 | 20.29 |  | 0 | 25.11 | 509.48 | 47.49 | 963.57 | 21 | 0 | 0.00021 | 0 | 0 | 0 |  | RTS 23/ II | RTS 23/ II | 0.1 | 2.03 |  | Práce | Běžná |  |  |  | POL1_
57 | 711151111R00 | Provedení izolace proti vlhkosti na ploše vodorovné, samolepicími asfaltovými pásy | m2 | 141.71 |  | 0 | 0 | 0 | 103.5 | 14666.99 | 21 | 0 | 0 | 0 | 0 | 0 |  | RTS 23/ II | RTS 23/ II | 0.207 | 29.33 |  | Práce | Běžná |  |  |  | POL1_
58 | 62852269R | Pás modif. asfalt samolep kód spec.stand. 505 | m2 | 155.881 |  | 0 | 272.5 | 42477.57 | 0 | 0 | 21 | 0 | 0.0035 | 0.55 | 0 | 0 |  | RTS 23/ II | RTS 23/ II | 0 | 0 |  | R-položka | Běžná |  |  |  | POL12_0
59 | 711171559RT1 | Provedení izolace proti vlhkosti na ploše vodorovné, fólií, volně fólie ve specifikaci | m2 | 141.71 |  | 0 | 0 | 0 | 170.5 | 24161.56 | 21 | 0 | 0 | 0 | 0 | 0 |  | RTS 23/ II | RTS 23/ II | 0.31 | 43.93 |  | Práce | Běžná |  |  |  | POL1_
60 | 711191172R00 | Provedení izolace proti vlhkosti na ploše vodorovné, ochrannou textilií | m2 | 55.31 |  | 0 | 0 | 0 | 39.2 | 2168.15 | 21 | 0 | 0 | 0 | 0 | 0 |  | RTS 23/ II | RTS 23/ II | 0.07 | 3.87 |  | Práce | Běžná |  |  |  | POL1_
61 | 69366198R | Geotextilie 300 g/m2 ze 100% PP | m2 | 60.841 |  | 0 | 61.9 | 3766.06 | 0 | 0 | 21 | 0 | 0.0003 | 0.02 | 0 | 0 | SPCM | RTS 23/ II | RTS 23/ II | 0 | 0 |  | Specifikace | Běžná |  |  |  | POL3_
62 | 711714110R00 | Provedení nátěru adhezní hmotou včetně dodávky adhezní hmoty | m2 | 20.29 |  | 0 | 0 | 0 | 40 | 811.6 | 21 | 0 | 0 | 0 | 0 | 0 |  | RTS 23/ II | RTS 23/ II | 0.08 | 1.62 |  | Práce | Běžná |  |  |  | POL1_
63 | 711141559R00 | Provedení izolace proti vlhkosti na ploše vodorovné, asfaltovými pásy přitavením | m2 | 114.38 |  | 0 | 9.98 | 1141.51 | 115.02 | 13155.99 | 21 | 0 | 0.00041 | 0.05 | 0 | 0 |  | RTS 23/ II | RTS 23/ II | 0.23 | 26.31 |  | Práce | Běžná |  |  |  | POL1_
|  | 55,31*2 |  | 110.62 | [23 empty] | VV | 0
| sv. stěna šachty | (1+1)*2*0,47*2 |  | 3.76
64 | 62852251R | Pás modifikovaný asfalt kód spec.stand. 503 | m2 | 62.909 |  | 0 | 410 | 25792.69 | 0 | 0 | 21 | 0 | 0.0046 | 0.29 | 0 | 0 | SPCM | RTS 23/ II | RTS 23/ II | 0 | 0 |  | Specifikace | Běžná |  |  |  | POL3_
|  | 55,31*1,1 |  | 60.841 | [23 empty] | VV | 0
|  | 1,88*1,1 |  | 2.068
65 | 62852265R | Pás modifikovaný asfalstový kód spec. stand.502 | m2 | 62.909 |  | 0 | 349.5 | 21986.7 | 0 | 0 | 21 | 0 | 0.0045 | 0.28 | 0 | 0 | SPCM | RTS 23/ II | RTS 23/ II | 0 | 0 |  | Specifikace | Běžná |  |  |  | POL3_
66 | 67352316.AR | Fólie speciál podstřešní difúzní | m2 | 155.881 |  | 0 | 23.3 | 3632.03 | 0 | 0 | 21 | 0 | 0.00011 | 0.02 | 0 | 0 | SPCM | RTS 23/ II | RTS 23/ II | 0 | 0 |  | Specifikace | Běžná |  |  |  | POL3_
|  | 141,71*1,1 |  | 155.881 | [23 empty] | VV | 0
67 | 711412001R00 | Provedení izolace proti tlakové vodě, na ploše svislé, penetračním nátěrem | m2 | 197.02 |  | 0 | 4.96 | 977.22 | 26.14 | 5150.1 | 21 | 0 | 0.00017 | 0.03 | 0 | 0 |  | RTS 23/ II | RTS 23/ II | 0.05 | 9.85 |  | Práce | Běžná |  |  |  | POL1_
|  | 141,71 |  | 141.71 | [23 empty] | VV | 0
|  | 55,31 |  | 55.31 | [23 empty] | VV | 0
68 | 11163230R | Emulze asfaltová penetrační | kg | 8.6689 |  | 0 | 48.6 | 421.31 | 0 | 0 | 21 | 0 | 0.001 | 0.01 | 0 | 0 |  | RTS 23/ II | RTS 23/ II | 0 | 0 |  | R-položka | Běžná |  |  |  | POL12_0
|  | 141,71*0,04*1,1 |  | 6.2352 | [23 empty] | VV | 0
|  | 55,31*0,04*1,1 |  | 2.4336 | [23 empty] | VV | 0
69 | 998711101R00 | Přesun hmot pro izolace proti vodě, výšky do 6 m | t | 1.2954 |  | 0 | 0 | 0 | 1230 | 1593.34 | 21 | 0 | 0 | 0 | 0 | 0 |  | RTS 23/ II | RTS 23/ II | 1.57 | 2.03 |  | Práce | Běžná |  |  |  | POL1_
|  | Odkaz na hmot. položky pořadí 66 : 0,01715 |  | 0.01715 | [23 empty] | VV | 6
|  | Odkaz na hmot. položky pořadí 55 : 0,06899 |  | 0.06899 | [23 empty] | VV | 6
|  | Odkaz na hmot. položky pořadí 56 : 0,00426 |  | 0.00426 | [23 empty] | VV | 6
|  | Odkaz na hmot. položky pořadí 58 : 0,54558 |  | 0.54558 | [23 empty] | VV | 6
|  | Odkaz na hmot. položky pořadí 61 : 0,01825 |  | 0.01825 | [23 empty] | VV | 6
|  | Odkaz na hmot. položky pořadí 63 : 0,05 |  | 0.05 | [23 empty] | VV | 6
|  | Odkaz na hmot. položky pořadí 64 : 0,27987 |  | 0.27987 | [23 empty] | VV | 6
|  | Odkaz na hmot. položky pořadí 65 : 0,27378 |  | 0.27378 | [23 empty] | VV | 6
|  | Odkaz na hmot. položky pořadí 67 : 0,03349 |  | 0.03349 | [23 empty] | VV | 6
|  | Odkaz na hmot. položky pořadí 68 : 0,00867 |  | 0.00867 | [23 empty] | VV | 6
Díl: | 712 | Povlakové krytiny |  |  |  | 0 |  | 96005.69 |  | 75383.68 |  | 0 |  | 0.41 |  | 0 |  |  |  |  | 136.95 | [6 empty] | DIL
70 | 712391171R00 | Povlaková krytina střech do 10°, podklad. textilie | m2 | 141.71 |  | 0 | 0 | 0 | 54.5 | 7723.2 | 21 | 0 | 0 | 0 | 0 | 0 |  | RTS 23/ II | RTS 23/ II | 0.1 | 14.17 |  | Práce | Běžná |  |  |  | POL1_
71 | 69366198R | Geotextilie 300 g/m2 ze 100% PP | m2 | 155.881 |  | 0 | 61.9 | 9649.03 | 0 | 0 | 21 | 0 | 0.0003 | 0.05 | 0 | 0 | SPCM | RTS 23/ II | RTS 23/ II | 0 | 0 |  | Specifikace | Běžná |  |  |  | POL3_
72 | 712372111R00 | Provedení povlakové krytiny střech do 10°, fólií kotvenou do podkladu | m2 | 141.71 |  | 0 | 96.24 | 13638.17 | 463.76 | 65719.43 | 21 | 0 | 0 | 0 | 0 | 0 |  | RTS 23/ II | RTS 23/ II | 0.85 | 120.45 |  | Práce | Běžná |  |  |  | POL1_
|  | včetně ukotvení k podkladu hmoždinkami, svaření všech spojů a překrytí kotev fólií. | [25 empty] | POP
73 | 283220013R | Fólie izolační z PVC-P, tl. 2,0 mm kód spec.stand.504 | m2 | 155.881 |  | 0 | 466.5 | 72718.49 | 0 | 0 | 21 | 0 | 0.0022 | 0.34 | 0 | 0 |  | RTS 23/ II | RTS 23/ II | 0 | 0 |  | R-položka | Běžná |  |  |  | POL12_0
74 | 712000120R00 | Pojistná zálivka | m | 49.2 |  | 0 | 0 | 0 | 27.2 | 1338.24 | 21 | 0 | 0.0005 | 0.02 | 0 | 0 |  | Vlastní | RTS 23/ II | 0.03 | 1.48 |  | Práce | Běžná |  |  |  | POL1_
|  | 15,65*2+8,95*2 |  | 49.2 | [23 empty] | VV | 0
75 | 998712101R00 | Přesun hmot pro povlakové krytiny, výšky do 6 m | t | 0.4143 |  | 0 | 0 | 0 | 1455 | 602.81 | 21 | 0 | 0 | 0 | 0 | 0 |  | RTS 23/ II | RTS 23/ II | 2.05 | 0.85 |  | Práce | Běžná |  |  |  | POL1_
|  | Odkaz na hmot. položky pořadí 71 : 0,04676 |  | 0.04676 | [23 empty] | VV | 6
|  | Odkaz na hmot. položky pořadí 73 : 0,34294 |  | 0.34294 | [23 empty] | VV | 6
|  | Odkaz na hmot. položky pořadí 74 : 0,02460 |  | 0.0246 | [23 empty] | VV | 6
Díl: | 713 | Izolace tepelné |  |  |  | 0 |  | 213659.52 |  | 34787.46 |  | 0 |  | 0.88 |  | 0 |  |  |  |  | 69.4 | [6 empty] | DIL
76 | 713121111R00 | Montáž tepelné izolace podlah na sucho, jednovrstvá | m2 | 55.31 |  | 0 | 0 | 0 | 43.6 | 2411.52 | 21 | 0 | 0 | 0 | 0 | 0 |  | RTS 23/ II | RTS 23/ II | 0.08 | 4.42 |  | Práce | Běžná |  |  |  | POL1_
77 | 713141312R00 | Montáž tepelné izolace střech do tl. 160 mm, 1 vrstva, na kotvy | m2 | 141.71 |  | 0 | 96.69 | 13701.94 | 200.81 | 28456.79 | 21 | 0 | 0 | 0 | 0 | 0 |  | RTS 23/ II | RTS 23/ II | 0.41 | 58.1 |  | Práce | Běžná |  |  |  | POL1_
78 | 28375706R | Deska izolační stabilizovaná EPS 200 1000 x 500 mm kód spec.stand.801 | m3 | 29.0487 |  | 0 | 6825 | 198257.31 | 0 | 0 | 21 | 0 | 0.03 | 0.87 | 0 | 0 | SPCM | RTS 23/ II | RTS 23/ II | 0 | 0 |  | Specifikace | Běžná |  |  |  | POL3_
|  | 141,71*0,12*1,1 |  | 18.7057 | [23 empty] | VV | 0
|  | PDL/01 : 55,31*0,17*1,1 |  | 10.343 | [23 empty] | VV | 0
79 | 998713101R00 | Přesun hmot pro izolace tepelné, výšky do 6 m | t | 0.87146 |  | 0 | 0 | 0 | 1044 | 909.8 | 21 | 0 | 0 | 0 | 0 | 0 |  | RTS 23/ II | RTS 23/ II | 1.74 | 1.52 |  | Práce | Běžná |  |  |  | POL1_
|  | Odkaz na hmot. položky pořadí 77 : 0,00000 | [25 empty] | VV | 6
|  | Odkaz na hmot. položky pořadí 78 : 0,87146 |  | 0.87146 | [23 empty] | VV | 6
80 | 713121118R00 | Montáž dilatačního pásku podél stěn | m | 76.52 |  | 0 | 0 | 0 | 27.3 | 2089 | 21 | 0 | 0 | 0 | 0 | 0 |  | RTS 23/ II | RTS 23/ II | 0.05 | 3.83 |  | Práce | Běžná |  |  |  | POL1_
|  | (4,1+5,94+1,8+2,45+1,45+1,8+2,4+1,45+2,55+2,45+1,7+3,91+3,76+2,5)*2 |  | 76.52 | [23 empty] | VV | 0
81 | 28314030R | Páska PE okrajová dilatační tl. 10 mm | m | 84.172 |  | 0 | 20.2 | 1700.27 | 0 | 0 | 21 | 0 | 0.00012 | 0.01 | 0 | 0 | SPCM | RTS 23/ II | RTS 23/ II | 0 | 0 |  | Specifikace | Běžná |  |  |  | POL3_
|  | Odkaz na mn. položky pořadí 80 : 76,52000*1,1 |  | 84.172 | [23 empty] | VV | 5
82 | 998713101R00 | Přesun hmot pro izolace tepelné, výšky do 6 m | t | 0.88156 |  | 0 | 0 | 0 | 1044 | 920.35 | 21 | 0 | 0 | 0 | 0 | 0 |  | RTS 23/ II | RTS 23/ II | 1.74 | 1.53 |  | Práce | Běžná |  |  |  | POL1_
|  | Odkaz na hmot. položky pořadí 78 : 0,87146 |  | 0.87146 | [23 empty] | VV | 6
|  | Odkaz na hmot. položky pořadí 81 : 0,01010 |  | 0.0101 | [23 empty] | VV | 6
Díl: | 762 | Tesařské konstrukce |  |  |  | 0 |  | 50879.56 |  | 55227.35 |  | 0 |  | 2.97 |  | 0 |  |  |  |  | 64.14 | [6 empty] | DIL
83 | 763612221RW6 | Montáž obložení stěn z dřevoštěpkových desek tl. nad 18 mm, na sraz, sponkováním vč. dodávky desky OSB 3 tl. 22 mm | m2 | 141.71 |  | 0 | 359.04 | 50879.56 | 110.46 | 15653.29 | 21 | 0 | 0.01434 | 2.03 | 0 | 0 |  | RTS 23/ II | RTS 23/ II | 0.20792 | 29.46 |  | Práce | Běžná |  |  |  | POL1_
84 | 762342202RT5 | Montáž laťování střech, vzdálenost latí do 22 cm včetně dodávky řeziva, latě 6/8cm | m2 | 141.71 |  | 0 | 0 | 0 | 242.5 | 34364.68 | 21 | 0 | 0.0066 | 0.94 | 0 | 0 |  | Vlastní | RTS 23/ II | 0.208 | 29.48 |  | Práce | Běžná |  |  |  | POL1_
85 | 998762102R00 | Přesun hmot pro tesařské konstrukce, výšky do 12 m | t | 2.97 |  | 0 | 0 | 0 | 1754 | 5209.38 | 21 | 0 | 0 | 0 | 0 | 0 |  | RTS 23/ II |  | 1.751 | 5.2 |  | Práce | Běžná |  |  |  | POL1_
|  | Odkaz na hmot. položky pořadí 83 : 2,03 |  | 2.03 | [23 empty] | VV | 6
|  | Odkaz na hmot. položky pořadí 84 : 0,93529 |  | 0.94 | [23 empty] | VV | 6
Díl: | 763 | Dřevostavby |  |  |  | 0 |  | 4232.84 |  | 855851.38 |  | 0 |  | 7.74 |  | 0 |  |  |  |  | 227.47 | [6 empty] | DIL
86 | 763183141R00 | Montáž dřevěných sendvičových střešních panelů | m2 | 140.0675 |  | 0 | 30.22 | 4232.84 | 1139.78 | 159646.14 | 21 | 0 | 0.00031 | 0.04 | 0 | 0 |  | RTS 23/ II | RTS 23/ II | 1.56 | 218.51 |  | Práce | Běžná |  |  |  | POL1_
|  | 8,95*15,65 |  | 140.0675 | [23 empty] | VV | 0
87 | 607170000R | CLT stropní panel tl.145mm s biodeskou z modřínu | m2 | 154.0743 |  | 0 | 0 | 0 | 4450 | 685630.41 | 21 | 0 | 0.05 | 7.7 | 0 | 0 |  | Vlastní | Indiv | 0 | 0 |  | Práce | Běžná |  |  |  | POL1_
|  | Odkaz na mn. položky pořadí 86 : 140,06750*1,1 |  | 154.0743 | [23 empty] | VV | 5
88 | 998763101R00 | Přesun hmot pro dřevostavby, výšky do 12 m | t | 7.7471 |  | 0 | 0 | 0 | 1365 | 10574.83 | 21 | 0 | 0 | 0 | 0 | 0 |  | RTS 23/ II | RTS 23/ II | 1.156 | 8.96 |  | Práce | Běžná |  |  |  | POL1_
|  | Odkaz na hmot. položky pořadí 87 : 7,70371 |  | 7.7037 | [23 empty] | VV | 6
|  | Odkaz na hmot. položky pořadí 86 : 0,04342 |  | 0.04342 | [23 empty] | VV | 6
Díl: | 764 | Konstrukce klempířské |  |  |  | 0 |  | 24967.61 |  | 11033.19 |  | 0 |  | 0.11 |  | 0 |  |  |  |  | 19.99 | [6 empty] | DIL
89 | 764718102R00 | Žlab podokapní půlkruh.z Al plechu lak.,průměr 100mm K/01 | m | 7.5 |  | 0 | 345.68 | 2592.6 | 154.32 | 1157.4 | 21 | 0 | 0.00041 | 0 | 0 | 0 |  | RTS 23/ II | RTS 23/ II | 0.264 | 1.98 |  | Práce | Běžná |  |  |  | POL1_
|  | včetně háku a čel. | [25 empty] | POP
90 | 764718109R00 | Odpadní trouby kruhové z Al plechu lak., D 100 mm K/02 | m | 16 |  | 0 | 554.23 | 8867.68 | 163.77 | 2620.32 | 21 | 0 | 0.00197 | 0.03 | 0 | 0 |  | RTS 23/ II | RTS 23/ II | 0.294 | 4.7 |  | Práce | Běžná |  |  |  | POL1_
|  | včetně kolen, objímek, spojovacího materiálu a zednické výpomoci. | [25 empty] | POP
91 | 712378004R00 | Závětrná lišta rš 250 mm, pozink.plech s vrtvou z měkčeného PVC K/03 | m | 35 |  | 0 | 299.83 | 10494.05 | 137.17 | 4800.95 | 21 | 0 | 0.00184 | 0.06 | 0 | 0 |  | RTS 23/ II | RTS 23/ II | 0.25 | 8.75 |  | Práce | Běžná |  |  |  | POL1_
92 | 712378001R00 | Okapnicový plech rš 150 mm pozink.plech a vrstvou měkčeného PVC K/04 | m | 16 |  | 0 | 188.33 | 3013.28 | 137.17 | 2194.72 | 21 | 0 | 0.00121 | 0.02 | 0 | 0 |  | RTS 23/ II | RTS 23/ II | 0.25 | 4 |  | Práce | Běžná |  |  |  | POL1_
93 | 998764101R00 | Přesun hmot pro klempířské konstr., výšky do 6 m | t | 0.11836 |  | 0 | 0 | 0 | 2195 | 259.8 | 21 | 0 | 0 | 0 | 0 | 0 |  | RTS 23/ II | RTS 23/ II | 4.74 | 0.56 |  | Práce | Běžná |  |  |  | POL1_
|  | Odkaz na hmot. položky pořadí 89 : 0,00308 |  | 0.00308 | [23 empty] | VV | 6
|  | Odkaz na hmot. položky pořadí 90 : 0,03152 |  | 0.03152 | [23 empty] | VV | 6
|  | Odkaz na hmot. položky pořadí 91 : 0,06440 |  | 0.0644 | [23 empty] | VV | 6
|  | Odkaz na hmot. položky pořadí 92 : 0,01936 |  | 0.01936 | [23 empty] | VV | 6
Díl: | 766 | Konstrukce truhlářské |  |  |  | 0 |  | 9873.08 |  | 64476.9 |  | 0 |  | 0.18 |  | 0 |  |  |  |  | 13.91 | [6 empty] | DIL
94 | 766412121R00 | Obložení stěn nad 1 m2 palubkami MD, š. do 6 cm | m2 | 8.14 |  | 0 | 8.93 | 72.69 | 485.57 | 3952.54 | 21 | 0 | 0.0002 | 0 | 0 | 0 |  | RTS 23/ II | RTS 23/ II | 0.89 | 7.24 |  | Práce | Běžná |  |  |  | POL1_
95 | 61191740Ra | Palubka obkladová MD tloušťka 40 šíře do 60 mm | m2 | 8.954 |  | 0 | 429 | 3841.27 | 0 | 0 | 21 | 0 | 0.0122 | 0.11 | 0 | 0 |  | Vlastní | Indiv | 0 | 0 |  | Specifikace | Běžná |  |  |  | POL3_
|  | Odkaz na mn. položky pořadí 94 : 8,14000*1,1 |  | 8.954 | [23 empty] | VV | 5
96 | 766414143R00 | Obložení stěn pl. do 5 m2, deskami nad 1,5 m2 | m2 | 4.693 |  | 0 | 7.66 | 35.95 | 289.34 | 1357.87 | 21 | 0 | 0.00018 | 0 | 0 | 0 |  | RTS 23/ II | RTS 23/ II | 0.53 | 2.49 |  | Práce | Běžná |  |  |  | POL1_
97 | 60621708R | Překližka truhlářská vodovzdorná tl.21mm | m2 | 5.1623 |  | 0 | 1100 | 5678.53 | 0 | 0 | 21 | 0 | 0.0126 | 0.07 | 0 | 0 | SPCM | RTS 23/ II | RTS 23/ II | 0 | 0 |  | Specifikace | Běžná |  |  |  | POL3_
|  | Odkaz na mn. položky pořadí 96 : 4,69300*1,1 |  | 5.1623 | [23 empty] | VV | 5
98 | 766417111R00 | Podkladový rošt pod obložení stěn včetně materiálu - latě smrkové 20/40mm | m | 22.2 |  | 0 | 11.02 | 244.64 | 89.48 | 1986.46 | 21 | 0 | 0.00018 | 0 | 0 | 0 |  | RTS 23/ II | RTS 23/ II | 0.17 | 3.77 |  | Práce | Běžná |  |  |  | POL1_
|  | 7,4*3 |  | 22.2 | [23 empty] | VV | 0
99 | 766 | Dveře 5-ti komorový rám vyplněný plastovou sendvičou výplní s vypěněným jádrem tl.34mm 1100/2600mm O/01,02,04,06 | kus | 4 |  | 0 | 0 | 0 | 10000 | 40000 | 21 | 0 | 0 | 0 | 0 | 0 |  | Vlastní | Indiv | 0 | 0 |  | Práce | Běžná |  |  |  | POL1_
| 766.1 | Dveře 5-ti komorový rám vyplněný plastovou sendvičou výplní s vypěněným jádrem tl.34mm 1100/2100mm O/03,05 | kus | 2 |  | 0
100 | 7661 | Dveře vnitřní + zárubeň D/01 | kus | 2 |  | 0 | 0 | 0 | 8500 | 17000 | 21 | 0 | 0 | 0 | 0 | 0 |  | Vlastní | Indiv | 0 | 0 |  | Práce | Běžná |  |  |  | POL1_
101 | 998766101R00 | Přesun hmot pro truhlářské konstr., výšky do 6 m | t | 0.18075 |  | 0 | 0 | 0 | 996 | 180.03 | 21 | 0 | 0 | 0 | 0 | 0 |  | RTS 23/ II | RTS 23/ II | 2.26 | 0.41 |  | Práce | Běžná |  |  |  | POL1_
|  | Odkaz na hmot. položky pořadí 94 : 0,00163 |  | 0.00163 | [23 empty] | VV | 6
|  | Odkaz na hmot. položky pořadí 95 : 0,10924 |  | 0.10924 | [23 empty] | VV | 6
|  | Odkaz na hmot. položky pořadí 96 : 0,00084 |  | 0.00084 | [23 empty] | VV | 6
|  | Odkaz na hmot. položky pořadí 97 : 0,06504 |  | 0.06504 | [23 empty] | VV | 6
|  | Odkaz na hmot. položky pořadí 98 : 0,00400 |  | 0.004 | [23 empty] | VV | 6
Díl: | 767 | Konstrukce zámečnické |  |  |  | 0 |  | 35401.64 |  | 9442.36 |  | 0 |  | 0.02 |  | 0 |  |  |  |  | 16.04 | [6 empty] | DIL
102 | 767843130R00 | Kotvicí bod dl. 300 mm nerez, pro tenké dřev.kce ozn.U1 | kus | 6 |  | 0 | 5035.51 | 30213.06 | 1554.49 | 9326.94 | 21 | 0 | 0.0025 | 0.02 | 0 | 0 |  | RTS 23/ II | RTS 23/ II | 2.64 | 15.84 |  | Práce | Běžná |  |  |  | POL1_
103 | 767849142R00 | Montážní lano 14 mm, délka 23 m | kus | 1 |  | 0 | 4886.36 | 4886.36 | 103.64 | 103.64 | 21 | 0 | 0.00446 | 0 | 0 | 0 |  | RTS 23/ II | RTS 23/ II | 0.176 | 0.18 |  | Práce | Běžná |  |  |  | POL1_
|  | 1 |  | 1 | [23 empty] | VV | 0
104 | 767849131R00 | Štítek k označní jednotlivých úseků kotv.vedení | kus | 1 |  | 0 | 302.22 | 302.22 | 11.78 | 11.78 | 21 | 0 | 0.00021 | 0 | 0 | 0 |  | RTS 23/ II | RTS 23/ II | 0.02 | 0.02 |  | Práce | Běžná |  |  |  | POL1_
|  | Z/01 Poklop pro zadláždění šachty vodovodu | kus | 1 |  | 0
|  | Z/02 přenosný hasicí přístroj | kus | 1 |  | 0
|  | Z/03 sestava venkovních rolet | kpl | 1 |  | 0
|  | Z/04 venkovní roleta | kus | 1 |  | 0
|  | Z/05 revizní dvířka ve fasádě | kus | 1 |  | 0
|  | Z/06 jeklový sloupek | kus | 1 |  | 0
|  | Z/07 barová deska | kus | 1 |  | 0
|  | Z/08 barová deska | kus | 1 |  | 0
|  | Z/09 revizní dvířka pro přístup k čistícím kusům | kus | 2 |  | 0
|  | Z/10 závěsný držák žebříku | kus | 1 |  | 0
|  | Z/11 revizní dvířka pro přístup ke kulovým ventilům | kus | 2 |  | 0
Díl: | 771 | Podlahy z dlaždic a obklady |  |  |  | 0 |  | 57588.54 |  | 33099.63 |  | 0 |  | 1.48 |  | 0 |  |  |  |  | 61.66 | [6 empty] | DIL
106 | 771101101R00 | Vysávání podlah prům.vysavačem pro pokládku dlažby | m2 | 55.31 |  | 0 | 0 | 0 | 7.8 | 431.42 | 21 | 0 | 0 | 0 | 0 | 0 |  | RTS 23/ II | RTS 23/ II | 0.02 | 1.11 |  | Práce | Běžná |  |  |  | POL1_
107 | 771101210R00 | Penetrace podkladu pod dlažby | m2 | 55.31 |  | 0 | 25.08 | 1387.17 | 27.22 | 1505.54 | 21 | 0 | 0.00021 | 0.01 | 0 | 0 |  | RTS 23/ II | RTS 23/ II | 0.05 | 2.77 |  | Práce | Běžná |  |  |  | POL1_
108 | 771575109R00 | Montáž podlah keramických, tmel, 30x30 cm | m2 | 35.02 |  | 0 | 158.2 | 5540.16 | 532.8 | 18658.66 | 21 | 0 | 0.00504 | 0.18 | 0 | 0 |  | RTS 23/ II | RTS 23/ II | 0.98 | 34.32 |  | Práce | Běžná |  |  |  | POL1_
109 | 771575113R00 | Montáž podlah keramických, tmel, 30x60 cm | m2 | 20.29 |  | 0 | 166.83 | 3384.98 | 566.17 | 11487.59 | 21 | 0 | 0.00515 | 0.1 | 0 | 0 |  | RTS 23/ II | RTS 23/ II | 1.04 | 21.1 |  | Práce | Běžná |  |  |  | POL1_
110 | 59764210Ra | Dlažba keramická 300x300x9 mm, protiskluznost R11/B, reliéfní matná, šedá, slinutá, neglazovaná kód spec.standar.303 | m2 | 38.522 |  | 0 | 797.23 | 30710.89 | 0 | 0 | 21 | 0 | 0.0192 | 0.74 | 0 | 0 |  | Vlastní | Indiv | 0 | 0 |  | Specifikace | Běžná |  |  |  | POL3_
|  | Odkaz na mn. položky pořadí 108 : 35,02000*1,1 |  | 38.522 | [23 empty] | VV | 5
111 | 597642060Ra | Dlažba keramická 300x600x10mm, šedá-imitace betonu, slinutá, prootiskluznost R11/B, mrazuvzdorná kód spec.standar.302 | m2 | 22.319 |  | 0 | 723.87 | 16156.05 | 0 | 0 | 21 | 0 | 0.0192 | 0.43 | 0 | 0 |  | Vlastní | Indiv | 0 | 0 |  | Specifikace | Běžná |  |  |  | POL3_
|  | Odkaz na mn. položky pořadí 109 : 20,29000*1,1 |  | 22.319 | [23 empty] | VV | 5
112 | 781419705RT2 | Příplatek za spárovací hmotu-plošně, šedá pro úzké spáry do 8mm | m2 | 55.31 |  | 0 | 7.4 | 409.29 | 0 | 0 | 21 | 0 | 0.0003 | 0.02 | 0 | 0 |  | RTS 23/ II | RTS 23/ II | 0 | 0 |  | Práce | Běžná |  |  |  | POL1_
113 | 998771101R00 | Přesun hmot pro podlahy z dlaždic, výšky do 6 m | t | 1.4773 |  | 0 | 0 | 0 | 688 | 1016.42 | 21 | 0 | 0 | 0 | 0 | 0 |  | RTS 23/ II | RTS 23/ II | 1.6 | 2.36 |  | Práce | Běžná |  |  |  | POL1_
|  | Odkaz na hmot. položky pořadí 107 : 0,01162 |  | 0.01162 | [23 empty] | VV | 6
|  | Odkaz na hmot. položky pořadí 108 : 0,17650 |  | 0.1765 | [23 empty] | VV | 6
|  | Odkaz na hmot. položky pořadí 109 : 0,10449 |  | 0.10449 | [23 empty] | VV | 6
|  | Odkaz na hmot. položky pořadí 110 : 0,73962 |  | 0.73962 | [23 empty] | VV | 6
|  | Odkaz na hmot. položky pořadí 111 : 0,42852 |  | 0.42852 | [23 empty] | VV | 6
|  | Odkaz na hmot. položky pořadí 112 : 0,01659 |  | 0.01659 | [23 empty] | VV | 6
Díl: | 781 | Obklady keramické |  |  |  | 0 |  | 38841.42 |  | 145875.76 |  | 0 |  | 3.43 |  | 0 |  |  |  |  | 162.57 | [6 empty] | DIL
114 | 781101210R00 | Penetrace podkladu pod obklady | m2 | 121.102 |  | 0 | 25.08 | 3037.24 | 27.22 | 3296.4 | 21 | 0 | 0.00021 | 0.03 | 0 | 0 |  | RTS 23/ II | RTS 23/ II | 0.05 | 6.06 |  | Práce | Běžná |  |  |  | POL1_
|  | včetně dodávky materiálu. | [25 empty] | POP
|  | Odkaz na mn. položky pořadí 115 : 23,56200 |  | 23.562 | [23 empty] | VV | 5
|  | Odkaz na mn. položky pořadí 117 : 97,54000 |  | 97.54 | [23 empty] | VV | 5
115 | 781475114R00 | Obklad vnitřní stěn keramický, do tmele, 20x20 cm | m2 | 23.562 |  | 0 | 122.91 | 2896.01 | 589.09 | 13880.14 | 21 | 0 | 0.00503 | 0.12 | 0 | 0 |  | RTS 23/ II | RTS 23/ II | 1.07 | 25.21 |  | Práce | Běžná |  |  |  | POL1_
|  | 12,24+11,322 |  | 23.562 | [23 empty] | VV | 0
116 | 59761001Ra | Keramický obklad 20x20cm, tl.6mm, bílá, hladký lesklý kód spec.stand. 305 | m2 | 39.3822 |  | 0 | 385.12 | 15166.87 | 0 | 0 | 21 | 0 | 0.0185 | 0.73 | 0 | 0 |  | Vlastní | Indiv | 0 | 0 |  | Specifikace | Běžná |  |  |  | POL3_
|  | Odkaz na mn. položky pořadí 115 : 23,56200*1,1 |  | 25.9182 | [23 empty] | VV | 5
|  | 12,24*1,1 |  | 13.464 | [23 empty] | VV | 0
117 | 781475120R00 | Obklad vnitřní stěn keramický, do tmele, 30x60 cm | m2 | 97.54 |  | 0 | 172.7 | 16845.16 | 705.3 | 68794.96 | 21 | 0 | 0.00535 | 0.52 | 0 | 0 |  | RTS 23/ II | RTS 23/ II | 1.29 | 125.83 |  | Práce | Běžná |  |  |  | POL1_
|  | 97,54 |  | 97.54 | [23 empty] | VV | 0
118 | 5796100Ra | Keramický obklad 30x60cm,tl.10mm,šedá, betonový design, matný povrch kód spec.stand. 304 | m2 | 107.294 |  | 0 | 0 | 0 | 536.41 | 57553.57 | 21 | 0 | 0.01851 | 1.99 | 0 | 0 |  | vlastní | Indiv | 0 | 0 |  | Práce | Běžná |  |  |  | POL1_
|  | 97,54*1,1 |  | 107.294 | [23 empty] | VV | 0
119 | 781419705RT2 | Příplatek za spárovací hmotu-plošně, šedá pro úzké spáry do 8mm | m2 | 121.1 |  | 0 | 7.4 | 896.14 | 0 | 0 | 21 | 0 | 0.0003 | 0.04 | 0 | 0 |  | RTS 23/ II | RTS 23/ II | 0 | 0 |  | Práce | Běžná |  |  |  | POL1_
120 | 998781101R00 | Přesun hmot pro obklady keramické, výšky do 6 m | t | 3.4167 |  | 0 | 0 | 0 | 688 | 2350.69 | 21 | 0 | 0 | 0 | 0 | 0 |  | RTS 23/ II | RTS 23/ II | 1.6 | 5.47 |  | Práce | Běžná |  |  |  | POL1_
|  | Odkaz na hmot. položky pořadí 114 : 0,02543 |  | 0.02543 | [23 empty] | VV | 6
|  | Odkaz na hmot. položky pořadí 115 : 0,11852 |  | 0.11852 | [23 empty] | VV | 6
|  | Odkaz na hmot. položky pořadí 116 : 0,72857 |  | 0.72857 | [23 empty] | VV | 6
|  | Odkaz na hmot. položky pořadí 117 : 0,52184 |  | 0.52184 | [23 empty] | VV | 6
|  | Odkaz na hmot. položky pořadí 118 : 1,98601 |  | 1.986 | [23 empty] | VV | 6
|  | Odkaz na hmot. položky pořadí 119 : 0,03633 |  | 0.03633 | [23 empty] | VV | 6
Díl: | 783 | Nátěry |  |  |  | 0 |  | 11852.94 |  | 27939.15 |  | 0 |  | 0.1 |  | 0 |  |  |  |  | 60.59 | [6 empty] | DIL
121 | 783122710R00 | Nátěr syntetický OK "A" základní | m2 | 37.9835 |  | 0 | 20.18 | 766.51 | 13.32 | 505.94 | 21 | 0 | 0.00015 | 0.01 | 0 | 0 |  | RTS 23/ II | RTS 23/ II | 0.03 | 1.14 |  | Práce | Běžná |  |  |  | POL1_
|  | HEA160+TK114x6,3mm : 35*(0,16*4+0,152*2)+2*3,14*0,114/2*13+0,2+0,09 |  | 37.9835 | [23 empty] | VV | 0
122 | 783782212R00 | Nátěr tesařských konstrukcí 2x | m2 | 280.135 |  | 0 | 13.04 | 3652.96 | 64.96 | 18197.57 | 21 | 0 | 0.00016 | 0.04 | 0 | 0 |  | RTS 23/ II | RTS 23/ II | 0.15 | 42.02 |  | Práce | Běžná |  |  |  | POL1_
|  | včetně montáže, dodávky a demontáže lešení. | [25 empty] | POP
fungicidní a insekticidní vodou ředitelný koncentrát pro dlouhodobou preventivní ochranu dřeva v interiérech i exteriérech proti plísním, dřevokazným houbám a dřevokaznému hmyzu.
|  | Odkaz na mn. položky pořadí 86 : 140,06750*2 |  | 280.135 | [23 empty] | VV | 5
123 | 783726200R00 | Nátěr synt. lazurovací tesařských konstr. 2x lak | m2 | 140.0675 |  | 0 | 36.29 | 5083.05 | 52.21 | 7312.92 | 21 | 0 | 0.00032 | 0.04 | 0 | 0 |  | RTS 23/ II | RTS 23/ II | 0.1 | 14.01 |  | Práce | Běžná |  |  |  | POL1_
|  | Odkaz na mn. položky pořadí 86 : 140,06750 |  | 140.0675 | [23 empty] | VV | 5
124 | 783122111R00 | Nátěr syntetický OK "A" dvojnásobný, antikorozní RAL 7016 | m2 | 37.9835 |  | 0 | 61.88 | 2350.42 | 50.62 | 1922.72 | 21 | 0 | 0.0002 | 0.01 | 0 | 0 |  | RTS 23/ II | RTS 23/ II | 0.09 | 3.42 |  | Práce | Běžná |  |  |  | POL1_
|  | Odkaz na mn. položky pořadí 121 : 37,98348 |  | 37.9835 | [23 empty] | VV | 5
Díl: | 784 | Malby |  |  |  | 0 |  | 442.34 |  | 7282.88 |  | 0 |  | 0.03 |  | 0 |  |  |  |  | 10.27 | [6 empty] | DIL
125 | 784191101R00 | Penetrace podkladu univerzální | m2 | 78.99 |  | 0 | 5.6 | 442.34 | 17.7 | 1398.12 | 21 | 0 | 7e-05 | 0.01 | 0 | 0 |  | RTS 23/ II | RTS 23/ II | 0.03 | 2.37 |  | Práce | Běžná |  |  |  | POL1_
126 | 784195412R01 | Malba, bílá, bez penetrace, 2 x s tepelně izolačními vlastnostmi kód spec.stand.710 | m2 | 78.99 |  | 0 | 0 | 0 | 74.5 | 5884.76 | 21 | 0 | 0.00029 | 0.02 | 0 | 0 |  | Vlastní | RTS 23/ II | 0.1 | 7.9 |  | Práce | Běžná |  |  |  | POL1_
[26 empty] | 15 | 21 | DPH
| Celkem |  |  |  |  | 0 | [19 empty] | 0 | 0 | SUM
Poznámky uchazeče k zadání
POPUZIV
END
Note on S6: Jedná se o informaci, zda se jedná o položku, která je do rozpočtu zadána z cenové soustavy RTS, nebo vlastní.
Note on T6: Jedná se o název CÚ, která je zadána u položky rozpočtu

## SO 12 D 1.4 Pol
Položkový rozpočet | [27 empty] | #TypZaznamu#
S: | SO 12 | Rekonstrukce a rozvoj koupaliště Polanka | [25 empty] | STA
O: | SO 12 | OBČERSTVENÍ - POOL BAR | [22 empty] | STA |  |  | OBJ
R: | D 1.4 | Technika prostředí staveb | [25 empty] | ROZ
P.č. | Číslo položky | Název položky | MJ | Množství | Cena / MJ | Celkem | Dodávka | Dodávka celk. | Montáž | Montáž celk. | DPH | Cena s DPH | Hmotnost / MJ | Hmotnost celk.(t) | Dem. hmotnost / MJ | Dem. hmotnost celk.(t) | Ceník | Cen. soustava / platnost | Cenová úroveň | Nhod / MJ | Nhod celk. | Dodavatel | Typ položky | Stav položky
Díl: | D 1.4 | Technika prostředí staveb |  |  |  | 0 |  | 0 |  | 1823918.82 |  | 0 |  | 0 |  | 0 |  |  |  |  | 0 | [6 empty] | DIL
1 | D 1.4.1 | Zdravotní instalace | celkem | 1 | 0 | 0 | 0 | 0 | 730000 | 730000 | 21 | 0 | 0 | 0 | 0 | 0 |  | Vlastní | Indiv | 0 | 0 |  | Práce | Běžná |  |  |  | POL1_
2 | D 1.4.2 | Elektroinstalace | celkem | 1 | 0 | 0 | 0 | 0 | 341066 | 341066 | 21 | 0 | 0 | 0 | 0 | 0 |  | Vlastní | Indiv | 0 | 0 |  | Práce | Běžná |  |  |  | POL1_
3 | D 1.4.4 | Vzduchotechnika | celkem | 1 | 0 | 0 | 0 | 0 | 146959.25 | 146959.25 | 21 | 0 | 0 | 0 | 0 | 0 |  | Vlastní | Indiv | 0 | 0 |  | Práce | Běžná |  |  |  | POL1_
4 | D 1.4.5 | Slaboproudá instalace | celkem | 1 | 0 | 0 | 0 | 0 | 605893.57 | 605893.57 | 21 | 0 | 0 | 0 | 0 | 0 |  | Vlastní | Indiv | 0 | 0 |  | Práce | Běžná |  |  |  | POL1_
[26 empty] | 15 | 21 | DPH
| Celkem |  |  |  |  | 0 | [19 empty] | 0 | 0 | SUM
Poznámky uchazeče k zadání
POPUZIV
END
Note on S6: Jedná se o informaci, zda se jedná o položku, která je do rozpočtu zadána z cenové soustavy RTS, nebo vlastní.
Note on T6: Jedná se o název CÚ, která je zadána u položky rozpočtu

## D 1.4.1 ZTI
Stavební rozpočet
Č | Kód | Zkrácený popis | MJ | Množství | Jednotková cena (Kč) | Náklady celkem (Kč) | GROUPCODE | ISWORK
| 800-1 | Zemní práce |  |  |  | 0
1 | 131201201R00 | Hloubení zapažených jam v hor.3 do 100 m3 | m3 | 10.06 |  | 0 | 800-1 | P | 0 | 0
2 | 131201209R00 | Příplatek za lepivost - hloubení zapaž.jam v hor.3 | m3 | 10.06 |  | 0 | 800-1 | P | 0 | 0
3 | 131301201R00 | Hloubení zapažených jam v hor.4 do 100 m3 | m3 | 10.06 |  | 0 | 800-1 | P | 0 | 0
4 | 131301209R00 | Příplatek za lepivost - hloubení zapaž.jam v hor.4 | m3 | 10.06 |  | 0 | 800-1 | P | 0 | 0
5 | 131201110R00 | Hloubení nezapaž. jam hor.3 do 50 m3, STROJNĚ | m3 | 17.266 |  | 0 | 800-1 | P | 0 | 0
6 | 132201119R00 | Přípl.za lepivost,hloubení rýh 60 cm,hor.3,STROJNĚ | m3 | 17.266 |  | 0 | 800-1 | P | 0 | 0
7 | 132301110R00 | Hloubení rýh š.do 60 cm v hor.4 do 50 m3,STROJNĚ | m3 | 17.266 |  | 0 | 800-1 | P | 0 | 0
8 | 132301119R00 | Přípl.za lepivost,hloubení rýh 60 cm,hor.4,STROJNĚ | m3 | 17.266 |  | 0 | 800-1 | P | 0 | 0
9 | 161101101R00 | Svislé přemístění výkopku z hor.1-4 do 2,5 m | m3 | 16.396 |  | 0 | 800-1 | P | 0 | 0
10 | 162701105R00 | Vodorovné přemístění výkopku z hor.1-4 do 10000 m | m3 | 23.59 |  | 0 | 800-1 | P | 0 | 0
11 | 162701109R00 | Příplatek k vod. přemístění hor.1-4 za další 1 km | m3 | 235.9 |  | 0 | 800-1 | P | 0 | 0
12 | 167101101R00 | Nakládání výkopku z hor. 1 ÷ 4 v množství do 100 m3 | m3 | 23.59 |  | 0 | 800-1 | P | 0 | 0
13 | 171201201R00 | Uložení sypaniny na skl.-sypanina na výšku přes 2m | m3 | 23.59 |  | 0 | 800-1 | P | 0 | 0
14 | 175101101R00 | Obsyp potrubí bez prohození sypaniny | m3 | 8.64 |  | 0 | 800-1 | P | 0 | 0
15 | 174101101R00 | Zásyp jam, rýh, šachet se zhutněním | m3 | 8.34 |  | 0 | 800-1 | P | 0 | 0
16 | 171201211VD | Skládková zemina | t | 39.395 |  | 0 | 800-1 | P | 0 | 0
17 | 181101101R00 | Úprava pláně v zářezech v hor. 1-4, bez zhutnění | m2 | 40.8 |  | 0 | 800-1 | P | 0 | 0
18 | 181201102R00 | Úprava pláně v násypech v hor. 1-4, se zhutněním | m2 | 40.8 |  | 0 | 800-1 | P | 0 | 0
| 45 | Podkladní a vedlejší konstrukce |  |  |  | 0
19 | 451572111R00 | Lože pod potrubí z kameniva těženého 0 - 4 mm | m3 | 3.18 |  | 0 | 45 | P | 0 | 0
20 | 451541111R00 | Lože pod potrubí ze štěrkodrtě 0 - 63 mm | m3 | 1.045 |  | 0 | 45 | P | 0 | 0
21 | 452313131R00 | Bloky pro potrubí z betonu C 12/15 | m3 | 0.324 |  | 0 | 45 | P | 0 | 0
22 | 452353101R00 | Bednění bloků pod potrubí | m2 | 2.16 |  | 0 | 45 | P | 0 | 0
| 89 | Ostatní konstrukce a práce na trubním vedení |  |  |  | 0
23 | 892855113R00 | Kontrola kanalizace TV kamerou do 100 m | m | 60 |  | 0 | 89 | P | 0 | 0
24 | 894432112R00 | Osazení plastové šachty revizní prům.425 mm | kus | 1 |  | 0 | 89 | P | 0 | 0
25 | 899103111R00 | Osazení poklopu litinového s rámem do 150 kg | kus | 2 |  | 0 | 89 | P | 0 | 0
26 | 55241704 | Poklop litina 425/12,5 t kruhový do teleskopu | kus | 1 |  | 0 | 89 | M | 0 | 0
27 | 55243344.A | Poklop litinový D 605 mm, B125 bez odvětrání | kus | 1 |  | 0 | 89 | M | 0 | 0
28 | 56241551VD | Lapák tuků, kruhový, dvouplášťový, rozměr 1600/1930 mm, NS=4, pod hladinu spodní vody | soubor | 1 |  | 0 | 89 | P | 0 | 0
29 | 56241552VD | Nástavec pro lapák tuků | kus | 1 |  | 0 | 89 | P | 0 | 0
30 | 56241553VD | Doprava lapáku tuků | kus | 1 |  | 0 | 89 | P | 0 | 0
31 | 386942112R00 | Montáž odlučovačů tuků velikosti 4 | kus | 1 |  | 0 | 89 | P | 0 | 0
32 | 894431311RBA | Šachta, D 425 mm, dl.šach.roury 1,50 m, přímá | kus | 1 |  | 0 | 89 | P | 0 | 0
33 | 998276101R00 | Přesun hmot, trubní vedení plastová, otevř. výkop | t | 8.8133 |  | 0 | 89 | P | 0 | 0
| 721 | Vnitřní kanalizace |  |  |  | 0
34 | 721170962R00 | Propojení dosavadního potrubí, D 63 mm | kus | 6 |  | 0 | 721 | P | 0 | 0
35 | 721170963R00 | Propojení dosavadního potrubí, D 75 mm | kus | 3 |  | 0 | 721 | P | 0 | 0
36 | 721170965R00 | Propojení dosavadního potrubí, D 110 mm | kus | 6 |  | 0 | 721 | P | 0 | 0
37 | 721176222R00 | Potrubí KG svodné (ležaté) v zemi, D 110 x 3,2 mm | m | 16 |  | 0 | 721 | P | 0 | 0
38 | 721176223R00 | Potrubí KG svodné (ležaté) v zemi, D 125 x 3,2 mm | m | 31 |  | 0 | 721 | P | 0 | 0
39 | 721176224R00 | Potrubí KG svodné (ležaté) v zemi, D 160 x 4,0 mm | m | 13 |  | 0 | 721 | P | 0 | 0
40 | 721177102R00 | Potrubí odhlučněné, třívrstvé z PP, připojovací, D 40 x 1,8 mm | m | 2 |  | 0 | 721 | P | 0 | 0
41 | 721177103R00 | Potrubí odhlučněné, třívrstvé z PP, připojovací, D 50 x 2,0 mm | m | 7 |  | 0 | 721 | P | 0 | 0
42 | 721177105R00 | Potrubí odhlučněné, třívrstvé z PP, připojovací, D 110 x 3,4 mm | m | 1.5 |  | 0 | 721 | P | 0 | 0
43 | 721177114R00 | Potrubí odhlučněné, třívrstvé z PP, odpadní svislé, D 75 x 2,6 mm | m | 5 |  | 0 | 721 | P | 0 | 0
44 | 721177115R00 | Potrubí odhlučněné, třívrstvé z PP, odpadní svislé, D 110 x 3,4 mm | m | 23 |  | 0 | 721 | P | 0 | 0
45 | 721177125R00 | Čisticí kus pro potrubí odhlučněné, třívrstvé, odpadní svislé, D 110 mm | kus | 2 |  | 0 | 721 | P | 0 | 0
46 | 721194103R00 | Vyvedení odpadních výpustek, D 32 mm | kus | 1 |  | 0 | 721 | P | 0 | 0
47 | 721194104R00 | Vyvedení odpadních výpustek, D 40 mm | kus | 3 |  | 0 | 721 | P | 0 | 0
48 | 721194105R00 | Vyvedení odpadních výpustek, D 50 mm | kus | 17 |  | 0 | 721 | P | 0 | 0
49 | 721194109R00 | Vyvedení odpadních výpustek, D 110 mm | kus | 5 |  | 0 | 721 | P | 0 | 0
50 | 721223423RT2 | Vpusť podlahová se zápachovou uzávěrkou, mřížka nerez 115 x 115 mm, D 50/75/110 mm | kus | 1 |  | 0 | 721 | P | 0 | 0
51 | 28653001VD | Podlahová vpusť s velkým průtokem 0,8 l/s, zápachovou uzávěrkou DN 50/75/110, nerezová mřížka 138/138 mm | kus | 4 |  | 0 | 721 | P | 0 | 0
52 | 28653005VD | Nerezová podl. vpusť s roštem 200 x 200 mm, svislý odtok DN 110, koš na hrubé nečistoty | kus | 1 |  | 0 | 721 | P | 0 | 0
53 | 721223901T00VD | Montáž podlahové vpusti | kus | 6 |  | 0 | 721 | P | 0 | 0
54 | 721242115R00 | Lapač střešních splavenin litinový, DN 100 mm | kus | 2 |  | 0 | 721 | P | 0 | 0
55 | 721273145R00 | Nástavec větrací z PVC, D 110 mm, délka 930 mm | kus | 3 |  | 0 | 721 | P | 0 | 0
56 | 721273200RT3 | Souprava ventilační střešní D 110 mm | kus | 3 |  | 0 | 721 | P | 0 | 0
57 | 721290111R00 | Zkouška těsnosti kanalizace vodou DN 125 mm | m | 85.5 |  | 0 | 721 | P | 0 | 0
58 | 721290112R00 | Zkouška těsnosti kanalizace vodou DN 200 mm | m | 13 |  | 0 | 721 | P | 0 | 0
59 | 998721201R00 | Přesun hmot pro vnitřní kanalizaci, výšky do 6 m | % |  |  | 0 | 721 | P | 0 | 0
| 722 | Vnitřní vodovod |  |  |  | 0
60 | 722172431R00 | Potrubí plastové PP-RCT, včetně zednických výpomocí, D 20 x 2,3 mm, PN 22 | m | 24 |  | 0 | 722 | P | 0 | 0
61 | 722172432R00 | Potrubí plastové PP-RCT, včetně zednických výpomocí, D 25 x 2,8 mm, PN 22 | m | 12 |  | 0 | 722 | P | 0 | 0
62 | 722176112R00 | Montáž plastového vodovodního potrubí, polyfuzně svařovaného, D 20 mm | m | 24 |  | 0 | 722 | P | 0 | 0
63 | 722176113R00 | Montáž plastového vodovodního potrubí, polyfuzně svařovaného, D 25 mm | m | 69 |  | 0 | 722 | P | 0 | 0
64 | 722176114R00 | Montáž plastového vodovodního potrubí, polyfuzně svařovaného, D 32 mm | m | 7 |  | 0 | 722 | P | 0 | 0
65 | 722176115R00 | Montáž plastového vodovodního potrubí, polyfuzně svařovaného, D 40 mm | m | 3 |  | 0 | 722 | P | 0 | 0
66 | 722178712R00 | Potrubí vícevrstvé vodovodní, s čedičovým vláknem, polyfuzně svařené, D 25 x 3,5 mm | m | 57 |  | 0 | 722 | P | 0 | 0
67 | 722178713R00 | Potrubí vícevrstvé vodovodní, s čedičovým vláknem, polyfuzně svařené, D 32 x 4,4 mm | m | 7 |  | 0 | 722 | P | 0 | 0
68 | 722178714R00 | Potrubí vícevrstvé vodovodní, s čedičovým vláknem, polyfuzně svařené, D 40 x 5,5 mm | m | 3 |  | 0 | 722 | P | 0 | 0
69 | 722181212RZ6 | Izolace návleková termoizolační trubice (PE pěna), tl. stěny 9 mm, vnitřní průměr 20 mm | m | 24 |  | 0 | 722 | P | 0 | 0
70 | 722181212RT8 | Izolace návleková termoizolační trubice (PE pěna), tl. stěny 9 mm, vnitřní průměr 25 mm | m | 12 |  | 0 | 722 | P | 0 | 0
71 | 722181214RT8 | Izolace návleková termoizolační trubice (PE pěna), tl. stěny 20 mm, vnitřní průměr 25 mm | m | 57 |  | 0 | 722 | P | 0 | 0
72 | 722181214RU1 | Izolace návleková termoizolační trubice (PE pěna), tl. stěny 20 mm, vnitřní průměr 32 mm | m | 7 |  | 0 | 722 | P | 0 | 0
73 | 722181214RV9 | Izolace návleková termoizolační trubice (PE pěna), tl. stěny 20 mm, vnitřní průměr 40 mm | m | 3 |  | 0 | 722 | P | 0 | 0
74 | 722190401R00 | Vyvedení a upevnění výpustek DN 15 mm | kus | 27 |  | 0 | 722 | P | 0 | 0
75 | 722190402R00 | Vyvedení a upevnění výpustek DN 20 mm | kus | 4 |  | 0 | 722 | P | 0 | 0
76 | 722190405R00 | Vyvedení a upevnění výpustek DN 50 mm | kus | 2 |  | 0 | 722 | P | 0 | 0
77 | 722220111R00 | Nástěnka, pro výtokový ventil G 1/2" | kus | 6 |  | 0 | 722 | P | 0 | 0
78 | 722220112R00 | Nástěnka, pro výtokový ventil G 3/4" | kus | 3 |  | 0 | 722 | P | 0 | 0
79 | 722220121R00 | Nástěnka, pro baterii G 1/2" | pár | 8 |  | 0 | 722 | P | 0 | 0
80 | 722229101R00 | Montáž vodovodních armatur,1závit, G 1/2" | kus | 5 |  | 0 | 722 | P | 0 | 0
81 | 722237121R00 | Kohout vodovodní, kulový, DN 15 mm | kus | 4 |  | 0 | 722 | P | 0 | 0
82 | 722237122R00 | Kohout vodovodní, kulový, DN 20 mm | kus | 1 |  | 0 | 722 | P | 0 | 0
83 | 722237124R00 | Kohout vodovodní, kulový, DN 32 mm | kus | 1 |  | 0 | 722 | P | 0 | 0
84 | 722237132R00 | Kohout vodovodní, kulový s vypouštěním, DN 20 mm | kus | 1 |  | 0 | 722 | P | 0 | 0
85 | 722237134R00 | Kohout vodovodní, kulový s vypouštěním, DN 32 mm | kus | 1 |  | 0 | 722 | P | 0 | 0
86 | 722239101R00 | Montáž vodovodních armatur 2závity, G 1/2" | kus | 5 |  | 0 | 722 | P | 0 | 0
87 | 722239102R00 | Montáž vodovodních armatur 2závity, G 3/4" | kus | 4 |  | 0 | 722 | P | 0 | 0
88 | 722239104R00 | Montáž vodovodních armatur 2závity, G 5/4" | kus | 2 |  | 0 | 722 | P | 0 | 0
89 | 722223131R00 | Kohout vodovodní, kulový, vypouštěcí, DN 15 mm | kus | 1 |  | 0 | 722 | P | 0 | 0
90 | 722265113R00 | Vodoměr domovní SV, DN 20, Qn 2,5 m3/h (resp. Q3 4 m3/h) | kus | 1 |  | 0 | 722 | P | 0 | 0
91 | 722269112R00 | Montáž vodoměru závitového jdnovt. suchob. G3/4" | kus | 1 |  | 0 | 722 | P | 0 | 0
92 | 722280106R00 | Tlaková zkouška vodovodního potrubí DN 32 mm | m | 103 |  | 0 | 722 | P | 0 | 0
93 | 35831100VD | Mosazná rychlospojka na vzduchovou hadici G 1/2" | kus | 4 |  | 0 | 722 | P | 0 | 0
94 | 722290234R00 | Proplach a dezinfekce vodovodního potrubí DN 80 mm | m | 103 |  | 0 | 722 | P | 0 | 0
95 | 732339101R00 | Montáž nádoby expanzní tlakové 8 l | soubor | 1 |  | 0 | 722 | P | 0 | 0
96 | 732339500VD | Tlaková expanzní nádoba s membránou, objem 8 litrů, max. provoz. tlak: 10 bar | kus | 1 |  | 0 | 722 | P | 0 | 0
97 | 732339501VD | Nástěnný držák s upínacím pásem pro expanzní nádobu 8-25 l | kus | 1 |  | 0 | 722 | P | 0 | 0
98 | 55110020VD | Uzavírací armatura se zajištěním a vypouštěním pro expanzi G 3/4" | kus | 1 |  | 0 | 722 | P | 0 | 0
99 | 722223181R00 | Kohout vodovodní, kulový, výtokový, DN 15 mm | kus | 1 |  | 0 | 722 | P | 0 | 0
100 | 734391114R00 | Kondenzační smyčky ČSN 13 7531.1- zahnuté | kus | 1 |  | 0 | 722 | P | 0 | 0
101 | 734424911VD | Manometrický kohout niklovaný G 1/2" | kus | 1 |  | 0 | 722 | P | 0 | 0
102 | 734411153VD | Manometr D63 spodní připojení 0-10 bar včetně zpětné klapky | kus | 1 |  | 0 | 722 | P | 0 | 0
103 | 998722201R00 | Přesun hmot pro vnitřní vodovod, výšky do 6 m | % |  |  | 0 | 722 | P | 0 | 0
| 725 | Zařizovací předměty |  |  |  | 0
104 | 725119306R00 | Montáž klozetu závěsného | soubor | 4 |  | 0 | 725 | P | 0 | 0
105 | 725119401R00 | Montáž předstěnových systémů pro zazdění | soubor | 3 |  | 0 | 725 | P | 0 | 0
106 | 725119402R00 | Montáž předstěnových systémů | soubor | 2 |  | 0 | 725 | P | 0 | 0
107 | 725119501T00VD | Montáž tlakového mechanického splachovače | kus | 4 |  | 0 | 725 | P | 0 | 0
108 | 725219401R00 | Montáž umyvadel na šrouby do zdiva | soubor | 3 |  | 0 | 725 | P | 0 | 0
109 | 725334301R00 | Nálevka se sifonem PP HL21, DN 32 | kus | 1 |  | 0 | 725 | P | 0 | 0
110 | 725299101R00 | Montáž koupelnových doplňků - mýdelníků, držáků ap | soubor | 1 |  | 0 | 725 | P | 0 | 0
111 | 725534228R00 | Ohřívač elek. zásob. závěsný, objem 200 litrů, příkon 2/4 kW, pr. 584 mm, výška 1300 mm | soubor | 1 |  | 0 | 725 | P | 0 | 0
112 | 725819201R00 | Montáž ventilu nástěnného G 1/2 | soubor | 8 |  | 0 | 725 | P | 0 | 0
113 | 725819401R00 | Montáž ventilu rohového s trubičkou G 1/2 | soubor | 7 |  | 0 | 725 | P | 0 | 0
114 | 725829202R00 | Montáž baterie umyv.a dřezové nástěnné | kus | 1 |  | 0 | 725 | P | 0 | 0
115 | 725829301R00 | Montáž baterie umyv.a dřezové stojánkové | kus | 3 |  | 0 | 725 | P | 0 | 0
116 | 725849202R00 | Montáž baterií sprchových termostatických | kus | 1 |  | 0 | 725 | P | 0 | 0
117 | 725122232VD | Montáž pisoáru | kus | 1 |  | 0 | 725 | P | 0 | 0
118 | 725900951VD | Montáž invalidních zrcadel | kus | 1 |  | 0 | 725 | P | 0 | 0
119 | 725849302R00 | Montáž držáku sprchy | kus | 1 |  | 0 | 725 | P | 0 | 0
120 | 725859101R00 | Montáž ventilu odpadního do D 32 mm | kus | 3 |  | 0 | 725 | P | 0 | 0
121 | 725869101R00 | Montáž uzávěrek zápach.umyvadlových D 32 | kus | 3 |  | 0 | 725 | P | 0 | 0
122 | 725850145R00 | Sifon kondenzační, DN 40, vodorovný odtok,přídavná mechanická uzávěrka, čistící vložka | kus | 2 |  | 0 | 725 | P | 0 | 0
123 | 725989101R00 | Montáž dvířek kovových i z PH | kus | 4 |  | 0 | 725 | P | 0 | 0
124 | 725980122R00 | Dvířka z plastu, 150 x 200 mm "čistící kus" | kus | 2 |  | 0 | 725 | P | 0 | 0
125 | 553476560 | Dvířka revizní do zdiva 200 x 200 mm | kus | 2 |  | 0 | 725 | M | 0 | 0
126 | 55144209VD | Rohový ventil k baterii 1/2" x 3/8" s nerez sítkem (dřez, umyvadla) | kus | 14 |  | 0 | 725 | P | 0 | 0
127 | 55144211VD | Rohový ventil se zpětnou klapkou 1/2" x 3/4" | kus | 2 |  | 0 | 725 | P | 0 | 0
128 | 55141228VD | Umyvadlový sifon designový, chrom, kulatý, průměr odpadu DN 32, vtok 5/4" | kus | 2 |  | 0 | 725 | P | 0 | 0
129 | 55141229VD | Umyvadlová výpusť s rotační zátkou antivandal 5/4"-75 mm | kus | 3 |  | 0 | 725 | P | 0 | 0
130 | 64214215VD | Umyvadlo klasické hranaté, 550 x 450 x 165 mm, otvor pro baterii uprostřed a přepadem | kus | 2 |  | 0 | 725 | P | 0 | 0
131 | 725017153R00 | Umyvadlo invalidní 64 x 55 cm, bílé | soubor | 1 |  | 0 | 725 | P | 0 | 0
132 | 64214205VD | Zvukoizolační podložka umyvadlová mezi obklad a stěnu | kus | 3 |  | 0 | 725 | P | 0 | 0
133 | 64214218VD | Instalační sada pro umyvadlo | kus | 3 |  | 0 | 725 | P | 0 | 0
134 | 55144230VD | Podomítkový umyvadlový sifon pro zdravotní umyvadlo | kus | 1 |  | 0 | 725 | P | 0 | 0
135 | 55144213VD | Baterie nástěnná vanová 1/2" x 150 mm s výtokovým raménkem dl. 350 mm | kus | 1 |  | 0 | 725 | P | 0 | 0
136 | 55141150VD | Samouzavírací umyvadlová baterie, chrom, výtok 8 cm, průtok 5 l/min, antivandal | kus | 2 |  | 0 | 725 | P | 0 | 0
137 | 55141160VD | Umyvadlová baterie pro tělesně postižené s otáčecí hubicí bez výpusti, výška 110 mm | kus | 1 |  | 0 | 725 | P | 0 | 0
138 | 55141176VD | Sprchová termostatická baterie pro těl. postižené, 1/2" x 150 mm, chrom | kus | 1 |  | 0 | 725 | P | 0 | 0
139 | 55141177VD | Sprchová sada, ruční sprcha DN 15, hadice dl. 1250 mm, nástěnný držák, chrom | kus | 1 |  | 0 | 725 | P | 0 | 0
140 | 55141169VD | Sprchová sada, ruční sprcha 1S+ hadice 1250 mm, držák, chrom | kus | 1 |  | 0 | 725 | P | 0 | 0
141 | 64238810VD | Klozet závěsný keram., hluboké splachování, hl.52 cm, š.36 cm, v.35 cm, oplach. kruh | kus | 3 |  | 0 | 725 | P | 0 | 0
142 | 64238817VD | Duroplastové sedátko s poklopem, nerez úchyty, odnímatelné, bílé | kus | 3 |  | 0 | 725 | P | 0 | 0
143 | 64250931VD | Vyrovnávací sada | kus | 4 |  | 0 | 725 | P | 0 | 0
144 | 64250912VD | Podomítkový modul pro závěsné WC, montáž na zeď,v.771mm, š.450 mm, s obezděním | kus | 3 |  | 0 | 725 | P | 0 | 0
145 | 64250913VD | Podomítkový modul pro závěsné WC se samonosným ocelovým rámem v = 1120 mm, š = 500 mm | kus | 1 |  | 0 | 725 | P | 0 | 0
146 | 64238818VD | System pro upevnění opěrných madel na rámový modul | kus | 1 |  | 0 | 725 | P | 0 | 0
147 | 64250914VD | Rovné odpadní připojení k WC modulu | kus | 3 |  | 0 | 725 | P | 0 | 0
148 | 64250920VD | Prodlužovací přívodní trubka pro připojení WC | kus | 1 |  | 0 | 725 | P | 0 | 0
149 | 64238850VD | Závěsný klozet invalidní prodloužené 365 x 360 x 700 mm, včetně sedátka s poklopem | kus | 1 |  | 0 | 725 | P | 0 | 0
150 | 64238819VD | Pneumatický set pro podomítkový modul | kus | 1 |  | 0 | 725 | P | 0 | 0
151 | 64238820VD | Duroplastové sedátko pro WC bez bariér, bez poklopu, ocelové úchyty | kus | 1 |  | 0 | 725 | P | 0 | 0
152 | 725291114R00 | Madlo pevné univerzální dl. 600 mm, bílé | soubor | 1 |  | 0 | 725 | P | 0 | 0
153 | 725291113R00 | Madlo pevné dl. 550 mm, bílé | soubor | 1 |  | 0 | 725 | P | 0 | 0
154 | 725291117R00 | Madlo sklopné dl. 800 mm s držákem toaletního papíru, bílé | soubor | 1 |  | 0 | 725 | P | 0 | 0
155 | 55144102VD | Madlo do sprchy 750 x 450 mm, bílé | kus | 1 |  | 0 | 725 | P | 0 | 0
156 | 55144103VD | Sedačka do sprchy, závěsná, sklopná, sedák plast (nosnost max. 120 kg) | kus | 1 |  | 0 | 725 | P | 0 | 0
157 | 55144104VD | Zrcadlo 60 x 45 cm s páčkou nastavitelné, nerez | kus | 1 |  | 0 | 725 | P | 0 | 0
158 | 725019103R00 | Výlevka závěsná s plastovou mřížkou | soubor | 1 |  | 0 | 725 | P | 0 | 0
159 | 64270871VD | Podomítkový modul pro závěsnou výlevku sa samonos. ocel. rámem v=1460 mm, š=525 mm | kus | 1 |  | 0 | 725 | P | 0 | 0
160 | 64271104VD | Instalační sada pro montáž výlevky s chromovými úchyty | kus | 1 |  | 0 | 725 | P | 0 | 0
161 | 64250918VD | Ovládací tlačítko, dvoučinné, mechanické, pro podomít. modul rozměr 247x165 mm, bílé | kus | 1 |  | 0 | 725 | P | 0 | 0
162 | 64250919VD | Ovládací tlačítko, dvoučinné, mechanické, pro podomít. modul rozměr 247x165 mm, chrom mat | kus | 3 |  | 0 | 725 | P | 0 | 0
163 | 64290880VD | Odsávací urinál Antivandal s radarovým senzorem, síťové napájení 24 V, vnitřní přívod vody včetně sifonu a nerez sítka | kus | 1 |  | 0 | 725 | P | 0 | 0
164 | 64290881VD | Dálkové ovládání k radarovým pisoárům (splachovačům) | kus | 1 |  | 0 | 725 | P | 0 | 0
165 | 64290890VD | Napájecí zdroj pro max.1 urinál, 24 V/DC | kus | 1 |  | 0 | 725 | P | 0 | 0
166 | 642509235VD | Sítko pro urinál | kus | 1 |  | 0 | 725 | P | 0 | 0
167 | 64290883VD | Urinálová dělící stěna včetně montážního příslušenství | kus | 1 |  | 0 | 725 | P | 0 | 0
168 | 55120030VD | Nerezový podomítkový box pro vestavbu do zdi s nezámrznou armaturou G1/2", EI zásuvka , rozměr 284x245x120 mm | kus | 1 |  | 0 | 725 | P | 0 | 0
169 | 998725201R00 | Přesun hmot pro zařizovací předměty, výšky do 6 m | % |  |  | 0 | 725 | P | 0 | 0
[5 empty] | Celkem: | 0

## D 1.4.2 Elektroinstalace
PROJEKČNÍ POLOŽKOVÝ ROZPOČET | [8 empty] | 2000-01-01
Akce: |  | Koupaliště Polanka | [5 empty] | Datum: | 0
Objekt: |  | POOL Bar SO 12
Část: |  | D.1.4. Elektroinstalace | Cena celkem: |  |  | 0 |  | 0 | 0
Pol.č. | Odd. | Název položky | MJ | Množství | DODÁVKA j.cena (CZK) | DODÁVKA cena celkem (CZK) | MONTÁŽ j. cena (CZK) | MONTÁŽ cena celkem (CZK) | CENA CELKEM (CZK)
Oddíl 1: |  | rozvaděče | x | celkem: |  | 0 |  | 0 | 0
1 | 1 | Rv Elektro R2 230/400V IP40/20 oceloplechový přisazený (dle projektové dokumentace) | kpl | 1 |  | 0 |  | 0 | 0
Oddíl 2: |  | kabelové trasy (kabely, nosné konstrukce a chráničky) | x | celkem: |  | 0 |  | 0 | 0
2 | 2 | kabel CYA 6 zel./žlutý vč. svorek ZS16 | bm | 45 |  | 0 |  | 0 | 0
3 | 2 | kabel CYA 16 zel./žlutý | bm | 6 |  | 0 |  | 0 | 0
4 | 2 | kabel CYKY-J 3 x 1,5 | bm | 235 |  | 0 |  | 0 | 0
5 | 2 | kabel CYKY-J 3 x 2,5 | bm | 395 |  | 0 |  | 0 | 0
6 | 2 | kabel CYKY-J 5 x 1,5 | bm | 30 |  | 0 |  | 0 | 0
7 | 2 | kabel CYKY-J 5 x 2,5 | bm | 40 |  | 0 |  | 0 | 0
8 | 2 | kabel CYKY-J 5 x 6 | bm | 35 |  | 0 |  | 0 | 0
9 | 2 | kabel JYTY 4 x 1 | bm | 65 |  | 0 |  | 0 | 0
10 | 2 | chránička dvouplášťová do země 25 | bm | 45 |  | 0 |  | 0 | 0
Oddíl 3: |  | přístroje elektro | x | celkem: |  | 0 |  | 0 | 0
10 | 3 | krabice pod ovladač PVC KU68/2 | ks | 54 |  | 0 |  | 0 | 0
11 | 3 | vypínač č.1 IP 20 do krabice KU68 vč. krytky a rámečku | ks | 9 |  | 0 |  | 0 | 0
12 | 3 | zásuvka 230V, IP20 do krabice KU68 vč. rámečku | ks | 25 |  | 0 |  | 0 | 0
13 | 3 | detektor pohybu IP20 povrchová instalace, napájení 230V | ks | 9 |  | 0 |  | 0 | 0
14 | 3 | vypínač 400V 16A IP44 | ks | 3 |  | 0 |  | 0 | 0
15 | 3 | ovladač pro rolety - dodávka technologie | ks | 2 |  | 0 |  | 0 | 0
16 | 3 | svorkovnice ekvipotenciální EKV 16 | ks | 1 |  | 0 |  | 0 | 0
17 | 3 | regulátor otáčet pro ventilátory | ks | 1 |  | 0 |  | 0 | 0
Oddíl 4: |  | svítidla | x | celkem: |  | 0 |  | 0 | 0
18 | 4 | svítidlo A - stropní montáž LED 15W 150 IP40 | ks | 6 |  | 0 |  | 0 | 0
19 | 4 | svítidlo AN - stropní montáž LED 15W 150 IP44 | ks | 6 |  | 0 |  | 0 | 0
20 | 4 | svítidlo C - stropní montáž LED 24W 330 IP54 | ks | 5 |  | 0 |  | 0 | 0
21 | 4 | svítidllo F - reflektorové LED 50W IP65 | ks | 1 |  | 0 |  | 0 | 0
22 | 4 | svítidlo GN - lřisazené liniové LED 44W vč. zdroje | ks | 6 |  | 0 |  | 0 | 0
Oddíl 5: |  | hromosvody, zemnící práce | x | celkem: |  | 0 |  | 0 | 0
23 | 5 | drát FeZn 10 vč. svorek | bm | 6 |  | 0 |  | 0 | 0
24 | 5 | pásek FeZn 30/4 vč. svorek a ošetření | bm | 95 |  | 0 |  | 0 | 0
25 | 5 | svorka SP1 | ks | 4 |  | 0 |  | 0 | 0
25 | 5 | zemnící práce - hl.100cm, 50cm (výkop,pískové lože, zához, folie) | m | 45 |  | 0 |  | 0 | 0
Oddíl 6: |  | ostatní technologie - zapojení (pouze montáž) | x | celkem: |  | 0 |  | 0 | 0
26 | 6 | ventilátor VZT - dodávka VZT (ocenit pouze montáž) | ks | 2 |  | 0 |  | 0 | 0
27 | 6 | el. boiler 230V - dodávka ZTI (ocenit pouze montáž) | ks | 1 |  | 0 |  | 0 | 0
28 | 6 | žaluzie(roleta) - motor - dodávka technologie (ocenit pouze montáž) | ks | 2 |  | 0 |  | 0 | 0
Oddíl 7: |  | ostatní náklady | x | celkem: |  | 0 |  | 0 | 0
28 | 7 | koordinace na stavbě | kpl | 1 |  | 0 |  | 0 | 0
29 | 7 | montážní materiál | kpl | 1 |  | 0 |  | 0 | 0
30 | 7 | ostatní neuvedené položky k řádnému dokončení díla | kpl | 1 |  | 0 |  | 0 | 0
31 | 7 | projektová dokumentace - dodavatelská + skutečného provedení | kpl | 1 |  | 0 |  | 0 | 0
32 | 7 | revize elektro, ostatní dokumentace pro předání stavby | kpl | 1 |  | 0 |  | 0 | 0
33 | 7 | vedlejší náklady (IČ, dopravy, lešení, likvidace atd.) | kpl | 1 |  | 0 |  | 0 | 0

## D 1.4.4 Vzduchotechnika
Název akce: Rekonstrukce a rozvoj koupaliště Polanka
Třebíč, areál koupaliště Polanka, k.ú. Třebíč - Podklášteří 769916
parc.č. 122/1, 122/2, 122/3, 122/4, 122/8, 122/11, 112/8, 2027
Stavební objekty: SO 12 OBČERSTVENÍ - POOL BAR
Stavebník: Město Třebíč, Karlovo náměstí 104/55, 674 01 Třebíč
Místo stavby: k.ú. Třebíč - Podklášteří 769916
Generální projektant: VMS projekt s.r.o.
sídlo: Novorossijská 16, 100 00 Praha 10 - Vršovice
kancelář: Čerčanská 640/30b, 140 00 Praha 4 - Krč
Stupeň: Dokumentace pro provádění stavby (DPS)
Obsah dokumentace: D.1.4.4 VZDUCHOTECHNIKA A CHLAZENÍ
Číslo zakázky: 33-2021
OCENĚNÝ SEZNAM STROJŮ A ZAŘÍZENÍ
D.1.4.4-04a
REKAPITULACE
| PSV | VZDUCHOTECHNIKA
| SO 12 | ZAŘÍZENÍ č.1 |  |  |  | 0
|  | ZAŘÍZENÍ č.2 |  |  |  | 0
|  | SPOLEČNÝ MATERIÁL |  |  |  | 0
|  | VZDUCHOTECHNIKA A CHLAZENÍ CELKEM (BEZ DPH) |  |  |  | 0
POZNÁMKA :
Oceněný seznam strojů a zařízení je zpracován dle položek katalogu popisů a směrných cen stavebních prací ÚRS Praha pro
cenovou úroveň 2023/I. To znamená, že příslušná položka obsahuje práce a materíály dle "Všeobecných podmínek" příslušného katalogu.
Položky v katalogu neuvedené jsou ve výkazu uvedeny pod neúplným číslem položky, případně bez čísla.
Pokud jsou v seznamu uvedeny konkrétní výrobky (případně obchodní názvy), slouží pro popis požadovaného standardu
a ve většině případů nezakládají povinnost dodavatele stavby použít tyto konkrétní výrobky.
Výrobky použité dodavatelem musí být srovnatelné s uvedeným standardem nebo mohou být ve standardu lepším.
Oceněný seznam strojů a zařízení je proveden na úrovni dokumentace pro provádění stavby.
Č. | Číslo položky | Popis položky | M.J. | Množství | Jednotková cena | Náklady celkem | Hmotnost | Hmotnost celkem
| 800-751 | VZDUCHOTECHNIKA
Zařízení č. 1 – Odvod vzduchu od varného bloku Pool baru č. 1.01
1.01 | 751 34-4122 | Montáž tl. hluku pro čtyřhr. potrubí, průřezu přes 0,15 do 0,3 m² | ks | 2 |  | 0 | 0 | 0
|  | Vložka kulis. tlum. hluku 100x310-1000 | ks | 6 |  | 0 | 0.01 | 0.06
1.02 | 751 12-XXXX | Montáž kuchyňského odvodního ventilátoru | ks | 1 |  | 0 | 0 | 0
|  | Odvodní kuchyňský ventilátor s motorem mimo proud vzdušniny, | ks | 1 |  | 0 | 0.052 | 0.052
velikost skříně - 670 mm, průměr oběžného kola - 400 mm,
počet pólů - 4, jednofázový elektromotor,
V=1500 m³/h; ∆pext=cca 300 Pa; Piv= 0,53 kW; 2,2 A; 230 V; 50 Hz;
včetně pětipolohového regulátoru otáček.
Řízení chodu ventilátoru řeší profese EI nebo MaR.
1.03 | 751 51-4614 | Montáž zpětné klapky do plechového potrubí čtyřhranné s přírubou, | ks | 1 |  | 0 | 0 | 0
průřezu přes 0,140 do 0,210 m2
|  | Zpětná samočinná klapka do čtyřhranného potrubí 630x315 mm | ks | 1 |  | 0 | 0.0085 | 0.0085
1.04 | 751 51-4714 | Montáž výf. tvarovky do plech. potrubí čtyřhranného s přírubou | ks | 1 |  | 0 | 0 | 0
průřezu přes 0,140 do 0,210 m²
|  | Šikmá výfuková tvarovka s mřížkou 630x315 mm | ks | 1 |  | 0 | 0.01 | 0.01
1.11 | 751 51-0013 | Vzduchotechnické potrubí z pozinkovaného plechu, čtyřhranné | m | 3 |  | 0 | 0.01336 | 0.04008
s přírubou, průřezu přes 0,07 do 0,13 m²,
včetně nákladů na dodání a montáž trub včetně tvarovek,
dodání a osazení přírubových lišt a tmelení akrylovým tmelem.
| 751 51-0014 | Vzduchotechnické potrubí z pozinkovaného plechu, kruhové | m | 4 |  | 0 | 0.01842 | 0.07368
bez příruby, průměru přes 100 do 200 mm,
včetně nákladů na dodání a montáž trub včetně tvarovek
Spirálně vinuté VZT potrubí, provedení těsné, vč. tvarovek (DN 125 - 1,5 m, DN 160 - 8,5 m)
|  | mezisoučet |  |  |  | 0 |  | 0.24426
| 998 | Přesun hmot
| 998 75-1101 | v objektech výšky do 12 m | t | 0.24426 |  | 0
|  | Zařízení č. 1 celkem |  |  |  | 0
Zařízení č. 2 – Odvětrání úklidové místnosti č. 1.04, WC muži 1.05, WC ženy č. 1.06 a WC+sprcha inv č.1.07
2.01 | 751 39-8022 | Montáž větrací mřížky stěnové, průřezu od 0,04 do 0,1 m² | ks | 6 |  | 0 | 0 | 0
|  | Stěn. mřížka 520x100, vč. upevňovacího rámečku | ks | 6 |  | 0 | 0.00349 | 0.02094
3 ks stěnové mřížky v barvě RAL 7037, 3 ks v barvě černé,
(instalaci up. rámečku provede stavba)
2.02 | 751 39-8021 | Montáž větrací mřížky stěnové, průřezu do 0,04 m² | ks | 2 |  | 0 | 0 | 0
|  | Stěn. mřížka 200x100, vč. upevňovacího rámečku | ks | 2 |  | 0 | 0.00088 | 0.00176
1 ks stěnové mřížky v barvě bílé, 1 ks v barvě černé,
(instalaci up. rámečku provede stavba)
2.03 | 751 32-2012 | Montáž talířového ventilu, průměru přes 100 do 200 mm | ks | 3 |  | 0 | 0 | 0
|  | Odvodní talířový ventil Ø125 mm, včetně montážního kroužku | ks | 3 |  | 0 | 0.001 | 0.003
2.04 | 751 32-2012 | Montáž talířového ventilu, průměru přes 100 do 200 mm | ks | 4 |  | 0 | 0 | 0
|  | Odvodní talířový ventil Ø160 mm, včetně montážního kroužku | ks | 4 |  | 0 | 0.001 | 0.004
2.05 | 751 34-4112 | Montáž tl. hluku pro kruh. potrubí,průměru přes 100 do 200 mm | ks | 2 |  | 0 | 0 | 0
|  | Tlumič hluku DN 200-600 | ks | 2 |  | 0 | 0.0053 | 0.0106
2.06 | 751 11-1131 | Montáž ventilátoru potrubního, průměru do 200 mm | ks | 1 |  | 0 | 0 | 0
|  | Ventilátor do kruhového potrubí Ø200 mm, | ks | 1 |  | 0 | 0.0049 | 0.0049
V=650 m³/h; ∆pext=cca 180 Pa; Pi= 133 W; 0,56 A; 230 V; 50 Hz;
tři stupně otáček, doběh, včetně třípolohového přepínače otáček,
včetně 2 ks upevňovacích manžet
2.07 | 751 51-4679 | Montáž zpětné klapky kruhové, průměru přes 100 do 200 mm | ks | 1 |  | 0 | 0 | 0
|  | Zpětná klapka těsná Ø200 mm, samočinná | ks | 1 |  | 0 | 0.001 | 0.001
2.08 | 751 39-8012 | Montáž větrací mřížky na kruhové potrubí prům. přes 100 do 200 mm | ks | 1 |  | 0 | 0 | 0
|  | Plastová větrací mřížka, průměr 200 mm, barva černá | ks | 1 |  | 0 | 0.001 | 0.001
2.11 | 751 51-0042 | Vzduchotechnické potrubí z pozinkovaného plechu, kruhové | m | 10 |  | 0 | 0.00344 | 0.0344
bez příruby, průměru přes 100 do 200 mm,
včetně nákladů na dodání a montáž trub včetně tvarovek
Spirálně vinuté VZT potrubí, provedení těsné, vč. tvarovek (DN 125 - 1,5 m, DN 160 - 8,5 m)
|  | mezisoučet |  |  |  | 0 |  | 0.0816
| 998 | Přesun hmot
| 998 75-1101 | v objektech výšky do 12 m | t | 0.0816 |  | 0
|  | Zařízení č. 2 celkem |  |  |  | 0
Společný materiál:
|  | Materiál na závěsy potrubí vyráběné při montáži, | kg | 70 |  | 0 | 0.001 | 0.07
konzoly a jiné podpůrné konstrukce
|  | Spojovací, těsnící a ostatní drobný montážní materiál | kg | 20 |  | 0 | 0.001 | 0.02
|  | Tepelná izolace na bázi minerální vlny tl. 40 mm | m² | 6 |  | 0 | 0.005 | 0.03
pro izolaci VZT ve venkovním prostoru, včetně montáže
|  | Tepelná izolace na bázi minerální vlny tl. 40 mm | m² | 2 |  | 0 | 0.005 | 0.01
pro izolaci VZT ve vnitřním prostoru, včetně montáže
|  | Pozink. plech na oplechování venkovní části VZT zařízení | m² | 6 |  | 0 | 0.01 | 0.06
|  | Nátěry oplechování venkovních částí VZT potrubí (odstín RAL 7040) | m² | 6 |  | 0 | 0 | 0
|  | Doprava | ks | 1 |  | 0 | 0 | 0
|  | Výpomoce | ks | 1 |  | 0 | 0 | 0
|  | Komplexní vyzkoušení, vyregulování a seřízení, zaškolení obsluhy | hod | 5 |  | 0 | 0 | 0
|  | mezisoučet |  |  |  | 0 |  | 0.19
| 998 | Přesun hmot
| 998 75-1101 | v objektech výšky do 12 m | t | 0.19 |  | 0
|  | Společný materiál celkem |  |  |  | 0

## D 1.4.5 Slaboproud
| Název | Množství | Jedn. | cena/ks | cena celkem | montáž/ks | montáž celkem
Slaboproudá instalace
[5 empty] | 0 |  | 0
Strukturovaná kabeláž (SK)
1 | 19" nástěnný rozvaděč S-RACK 12U 600 x 600mm (v=646mm, š=600mm, h=600mm) | 1 | ks |  | 0 |  | 0
2 | střešní ventilace pro S-rack, 4 ventilátory,digit.termostat | 1 | ks |  | 0 |  | 0
3 | 19" nap.panel 8x230V ČSN,vypínač,přep.och.,tep.pojistka, 3m | 1 | ks |  | 0 |  | 0
4 | patchpanel 19" 24portů 1U | 1 | ks |  | 0 |  | 0
5 | 19" vyvazovací panel 1U, 5x oko oceloplechové | 4 | ks |  | 0 |  | 0
6 | 19"FO vana kompletní, 24xLC, 9/125µm OS2, výška 1U | 1 | ks |  | 0 |  | 0
7 | modul RJ45 stíněný, Cat.6, samozářezový, SFA | 24 | ks |  | 0 |  | 0
8 | záslepka prázdného portu v patchpanelu HSER0, RAL 901 | 11 | ks |  | 0 |  | 0
9 | konektor RJ45 (pro kabel FTP cat. 6) | 2 | ks |  | 0 |  | 0
10 | datová zásuvka pod omítku pro 2 moduly (45°),prázdná,RAL9010 | 5 | ks |  | 0 |  | 0
11 | datová zásuvka zapuštěná pro 1 modul(45st),prázdná, RAL 9010 | 1 | ks |  | 0 |  | 0
12 | box na omítku pro zásuvky HSED0xUWxS, HSEDx2UWxF, RAL 9010 | 2 | ks |  | 0 |  | 0
13 | šrouby a příslušenství k modulární zásuvce | 2 | ks |  | 0 |  | 0
14 | krabice přístrojová KP68 | 4 | ks |  | 0 |  | 0
15 | krabice KUL 68-45/LD univerzální | 1 | ks |  | 0 |  | 0
16 | IP dome kamera, 4MP, MZVF, 8-32mm, WDR 140dB, 6 typů VA (AI), IR 50m, IP67 | 1 | ks |  | 0 |  | 0
17 | Hliníkový držák pro IP dome kameru 155×183.5×240mm - montáž na zeď | 1 | ks |  | 0 |  | 0
18 | Držák s nerezové oceli pro IP dome kameru 250×127×46mm - montáž na sloup | 1 | ks |  | 0 |  | 0
19 | Modul MiniGBIC/ SFP 1000Base MM (LC) | 1 | ks |  | 0 |  | 0
20 | optický patch cord 2m LC/LC duplex 9/125 OS2 | 1 | ks |  | 0 |  | 0
21 | průmyslový managed switch 19"/1U, LAN-RING, 2x SFP, 4x SFP/GE, 16x FE PoE | 1 | ks |  | 0 |  | 0
22 | stíněný patch cord 1m cat.6 | 1 | ks |  | 0 |  | 0
23 | Kabel FTP cat. 6 | 160 | m |  | 0 |  | 0
24 | Kabel FTP PE cat 6 | 72 | m |  | 0 |  | 0
25 | Optický kabel 12vl 9/125 OS2 | 143 | m |  | 0 |  | 0
26 | Ohebná dvouplášťová korugovaná bezhalogenová chránička červená průměr 40mm | 14 | m |  | 0 |  | 0
27 | chránička optického kabelu HDPE 40 | 123 | m |  | 0 |  | 0
28 | Drážka pro chráničku průměr 20mm | 16 | m |  | 0 |  | 0
29 | Trubka šedá ohebná, prům. 20mm | 16 | m |  | 0 |  | 0
30 | Trubka UV stabilní neohebná, prům. 32mm + příchytky, spojky atd. | 12 | m |  | 0 |  | 0
31 | Trubka UV stabilní ohebná, prům. 32mm + příchytky, spojky atd. | 5 | m |  | 0 |  | 0
32 | Lišta vkládací LV60x40 | 8 | m |  | 0 |  | 0
33 | Lišta vkládací LV40x40 | 4 | m |  | 0 |  | 0
34 | Lišta vkládací LV40x20 | 2 | m |  | 0 |  | 0
35 | stožár 3m včetně příslušenství pro ukotvení (umístění na věži tobogánu) | 1 | kpl |  | 0 |  | 0
36 | Drobný montážní materiál (texy, zdrhovací pásky, vruty hmoždinky atd.) | 1 | kpl |  | 0 |  | 0
37 | Sváry optického vlákna | 1 | kpl |  | 0 |  | 0
38 | Certifikační měření optické a metalické kabeláže včetně měřícího protokolu | 1 | kpl |  | 0 |  | 0
39 | Montáž | 0 | kpl |  | 0 |  | 0
40 | Protipožární ucpávky | 1 | kpl |  | 0 |  | 0
[5 empty] | 0 |  | 0
Poplachový zabezpečovací a tísňový systém (PZTS)
41 | Modul posilovacího zdroje 2,75A v krytu s vestavěným koncentrátorem (P026-B) | 1 | ks |  | 0 |  | 0
42 | Akumulátor 12V / 12Ah, konektor Faston 187, životnost až 3 roky (UT12120) | 1 | ks |  | 0 |  | 0
43 | LCD klávesnice (MK7) | 1 | ks |  | 0 |  | 0
44 | PIR detektor DUAL element s držákem, vějíř 15m, montážní výška 1,8 - 2,4m, EOL (KX15DD) | 1 | ks |  | 0 |  | 0
45 | Venkovní PIR detektor, det. char. 12 m / 120°, mont. výška 2,5 m / 1,2 - 1,5 m (LX402) | 2 | ks |  | 0 |  | 0
46 | Bezhalogenový nízkofrekvenční sdělovací kabel s Al stíněním s malým množstvím uvolněného tepla v případě požáru 3x2x0,8 | 48 | m |  | 0 |  | 0
47 | Bezhalogenový nízkofrekvenční sdělovací kabel s Al stíněním s malým množstvím uvolněného tepla v případě požáru 5x2x0,8 | 8 | m |  | 0 |  | 0
48 | Kabel FTP PE cat 6 | 148 | m |  | 0 |  | 0
49 | Ohebná dvouplášťová korugovaná bezhalogenová chránička červená průměr 40mm | 123 | m |  | 0 |  | 0
50 | Drážka pro chráničku průměr 20mm | 6 | m |  | 0 |  | 0
51 | Trubka šedá ohebná, prům. 20mm | 6 | m |  | 0 |  | 0
52 | Lišta vkládací LV60x40 | 8 | m |  | 0 |  | 0
53 | Lišta vkládací LV40x40 | 8 | m |  | 0 |  | 0
54 | Lišta vkládací LV40x20 | 2 | m |  | 0 |  | 0
55 | Drobný montážní materiál (texy, zdrhovací pásky, vruty hmoždinky atd.) | 1 | kpl |  | 0 |  | 0
56 | Montáž | 0 | kpl |  | 0 |  | 0
57 | Protipožární ucpávky | 1 | kpl |  | 0 |  | 0
[5 empty] | 0 |  | 0
Signalizace WC invalida
58 | Signální tlačítko FAP 3002 | 1 | ks |  | 0 |  | 0
59 | Resetovací tlačítko FAP 2001 | 1 | ks |  | 0 |  | 0
60 | Signalizace opticko akustická (kontrolní modul) FEH 2001 | 1 | ks |  | 0 |  | 0
61 | Transformátor FLM 1000 | 1 | ks |  | 0 |  | 0
62 | Signalizace u plavčíka SA913F nebo ART1490BZ | 1 | ks |  | 0 |  | 0
63 | krabice přístrojová KP68 | 4 | ks |  | 0 |  | 0
64 | Bezhalogenový nízkofrekvenční sdělovací kabel s Al stíněním s malým množstvím uvolněného tepla v případě požáru 5x2x0,8 | 68.99 | m |  | 0 |  | 0
65 | Kabel FTP PE cat 6 | 296 | m |  | 0 |  | 0
66 | Ohebná dvouplášťová korugovaná bezhalogenová chránička červená průměr 40mm | 123 | m |  | 0 |  | 0
67 | Drážka pro chráničku průměr 20mm | 10 | m |  | 0 |  | 0
68 | Trubka šedá ohebná, prům. 20mm | 10 | m |  | 0 |  | 0
69 | Lišta vkládací LV60x40 | 6 | m |  | 0 |  | 0
70 | Lišta vkládací LV40x40 | 2 | m |  | 0 |  | 0
71 | Lišta vkládací LV40x20 | 2 | m |  | 0 |  | 0
72 | Lišta vkládací LV15x15 | 4 | m |  | 0 |  | 0
73 | Drobný montážní materiál (texy, zdrhovací pásky, vruty hmoždinky atd.) | 1 | kpl |  | 0 |  | 0
74 | Montáž | 0 | kpl |  | 0 |  | 0
75 | Protipožární ucpávky | 1 | kpl |  | 0 |  | 0
[5 empty] | 0 |  | 0
Ozvučení (OZV)
76 | Skříňkový hudební reproduktor, dvoupásmový, 30W, černý včetně uchycení na fasádu | 6 | ks |  | 0 |  | 0
77 | Krabicová rozvodnice 5P IP67 plastová šedá (krabice KUL 68-45/LD univerzální včetně víka) | 6 | ks |  | 0 |  | 0
78 | Kabel CYKY-O 2x2,5 | 211 | m |  | 0 |  | 0
79 | Kabel CYSY 2x1,5 | 12 | m |  | 0 |  | 0
80 | Ohebná dvouplášťová korugovaná bezhalogenová chránička červená průměr 40mm | 123 | m |  | 0 |  | 0
81 | Drážka pro chráničku průměr 20mm | 12 | m |  | 0 |  | 0
82 | Trubka šedá ohebná, prům. 20mm | 12 | m |  | 0 |  | 0
83 | Lišta vkládací LV60x40 | 4 | m |  | 0 |  | 0
84 | Lišta vkládací LV40x40 | 24 | m |  | 0 |  | 0
85 | Lišta vkládací LV40x20 | 2 | m |  | 0 |  | 0
86 | Lišta vkládací LV15x15 | 4 | m |  | 0 |  | 0
87 | Drobný montážní materiál (texy, zdrhovací pásky, vruty hmoždinky atd.) | 1 | kpl |  | 0 |  | 0
88 | Montáž | 0 | kpl |  | 0 |  | 0
89 | Protipožární ucpávky | 1 | kpl |  | 0 |  | 0
[5 empty] | 0 |  | 0
90 | Výkop 40cm široký 100cm hluboký | 140 | m |  | 0 |  | 0

## SO 12 D 1.5 Pol
Položkový rozpočet | [27 empty] | #TypZaznamu#
S: | SO 12 | Rekonstrukce a rozvoj koupaliště Polanka | [25 empty] | STA
O: | SO 12 | OBČERSTVENÍ - POOL BAR | [22 empty] | STA |  |  | OBJ
R: | D 1.5 | Interiér | [25 empty] | ROZ
P.č. | Číslo položky | Název položky | MJ | Množství | Cena / MJ | Celkem | Dodávka | Dodávka celk. | Montáž | Montáž celk. | DPH | Cena s DPH | Hmotnost / MJ | Hmotnost celk.(t) | Dem. hmotnost / MJ | Dem. hmotnost celk.(t) | Ceník | Cen. soustava / platnost | Cenová úroveň | Nhod / MJ | Nhod celk. | Dodavatel | Typ položky | Stav položky
Díl: | 799 | Ostatní |  |  |  | 0 |  | 32367.16 |  | 198393.8 |  | 0 |  | 0.03 |  | 0 |  |  |  |  | 5.94 | [6 empty] | DIL
1 | 799000001R00 | Montovaná WC kabina z vysokotlakého laminátu HPL tl.12mm (rozměr dle půdorysu, výška 2030mm) OST/01 (dodávka a montáž) | kus | 1 |  | 0 | 0 | 0 | 48108 | 48108 | 21 | 0 | 0 | 0 | 0 | 0 |  | Vlastní | Indiv | 0 | 0 |  | Práce | Běžná |  |  |  | POL1_
2 | 799000002R00 | Montovaná zástěna - lehká dělící příčka z vysokotlakého laminátu HPL tl. 12mm OST/02 (dodávka a montáž) | kus | 1 |  | 0 | 0 | 0 | 17225 | 17225 | 21 | 0 | 0 | 0 | 0 | 0 |  | Vlastní | Indiv | 0 | 0 |  | Práce | Běžná |  |  |  | POL1_
3 | 799000003R00 | Montovaná WC kabina z vysokotlakého laminátu HPL tl.12mm (rozměr dle půdorysu, výška 2030mm) OST/03 (dodávka a montáž) | kus | 1 |  | 0 | 0 | 0 | 27306 | 27306 | 21 | 0 | 0 | 0 | 0 | 0 |  | Vlastní | Indiv | 0 | 0 |  | Práce | Běžná |  |  |  | POL1_
4 | 787911111R00 | Montáž zrcadla na stěnu, na lepidlo, pl. do 2 m2 (zapuštěné do obkladu) OST/04 | m2 | 0.72 |  | 0 | 32.02 | 23.05 | 1160.98 | 835.91 | 21 | 0 | 8e-05 | 0 | 0 | 0 |  | RTS 23/ I | RTS 23/ I | 2.1 | 1.51 |  | Práce | Běžná |  |  |  | POL1_
|  | včetně dodávky lepidla. | [25 empty] | POP
|  | 0,45*0,8*2 |  | 0.72 | [23 empty] | VV | 0
5 | 63465127R | Zrcadlo nemontované čiré OST/04 | m2 | 0.72 |  | 0 | 672 | 483.84 | 0 | 0 | 21 | 0 | 0.014 | 0.01 | 0 | 0 | SPCM | RTS 23/ I | RTS 23/ I | 0 | 0 |  | Specifikace | Běžná |  |  |  | POL3_
|  | 0,45*0,8*2 |  | 0.72 | [23 empty] | VV | 0
6 | 781497132RS4 | Lišta nerezová - ukončovací profil tvaru L, výška hrany 10mm OST/05 (dodávka a montáž) | m | 24 |  | 0 | 586.68 | 14080.32 | 65.32 | 1567.68 | 21 | 0 | 0.00066 | 0.02 | 0 | 0 |  | RTS 23/ I | RTS 23/ I | 0.12 | 2.88 |  | Práce | Běžná |  |  |  | POL1_
7 | 781497111R01 | Lišta PVC ukončovací oblý profil 6mm OST/06 (dodávka a montáž) | m | 12.9 |  | 0 | 36.12 | 465.95 | 65.21 | 841.21 | 21 | 0 | 0.0001 | 0 | 0 | 0 |  | Vlastní | Indiv | 0.12 | 1.55 |  | Práce | Běžná |  |  |  | POL1_
8 | 799000004R00 | Dávkovač mýdla nástěnný nerez V/01 (dodávka a montáž) | kus | 3 |  | 0 | 1826 | 5478 | 200 | 600 | 21 | 0 | 0 | 0 | 0 | 0 |  | Vlastní | Indiv | 0 | 0 |  | Práce | Běžná |  |  |  | POL1_
9 | 799000005R00 | Zásobník toaletního papíru nerez V/02 (dodávka a montáž) | kus | 4 |  | 0 | 1387 | 5548 | 416 | 1664 | 21 | 0 | 0 | 0 | 0 | 0 |  | Vlastní | Indiv | 0 | 0 |  | Práce | Běžná |  |  |  | POL1_
10 | 799000006R00 | WC štětka volně stojící plastová V/03 | kus | 4 |  | 0 | 0 | 0 | 300 | 1200 | 21 | 0 | 0 | 0 | 0 | 0 |  | Vlastní | Indiv | 0 | 0 |  | Práce | Běžná |  |  |  | POL1_
11 | 799000007R00 | Zásobník na hygienické sáčky nerez V/04 (dodávka a montáž) | kus | 2 |  | 0 | 833 | 1666 | 60 | 120 | 21 | 0 | 0 | 0 | 0 | 0 |  | Vlastní | Indiv | 0 | 0 |  | Práce | Běžná |  |  |  | POL1_
12 | 799000008R00 | Zásobník papírových ručníků (na 600ks) nerez V/05 (dodávka a montáž) | kus | 3 |  | 0 | 1300 | 3900 | 334 | 1002 | 21 | 0 | 0 | 0 | 0 | 0 |  | Vlastní | Indiv | 0 | 0 |  | Práce | Běžná |  |  |  | POL1_
13 | 799000009R00 | Odpadkový koš nerez 25l V/06 | kus | 2 |  | 0 | 0 | 0 | 1852 | 3704 | 21 | 0 | 0 | 0 | 0 | 0 |  | Vlastní | Indiv | 0 | 0 |  | Práce | Běžná |  |  |  | POL1_
14 | 799000010R00 | Odpadkový koš mat chrom 3l V/07 | kus | 2 |  | 0 | 0 | 0 | 260 | 520 | 21 | 0 | 0 | 0 | 0 | 0 |  | Vlastní | Indiv | 0 | 0 |  | Práce | Běžná |  |  |  | POL1_
15 | 799000011R00 | Dveřní nástěnná zarážka nerez V/08 (dodávka a montáž) | kus | 5 |  | 0 | 0 | 0 | 450 | 2250 | 21 | 0 | 0 | 0 | 0 | 0 |  | Vlastní | Indiv | 0 | 0 |  | Práce | Běžná |  |  |  | POL1_
16 | 799000012R00 | Mýdlenka drátěná chrom V/09 (dodávka a montáž) | kus | 1 |  | 0 | 722 | 722 | 80 | 80 | 21 | 0 | 0 | 0 | 0 | 0 |  | Vlastní | Indiv | 0 | 0 |  | Práce | Běžná |  |  |  | POL1_
17 | 799000013R00 | Pevné nástěnné madlo k WC nerez V/10 (dodávka a montáž) | kus | 1 |  | 0 | 0 | 0 | 2450 | 2450 | 21 | 0 | 0 | 0 | 0 | 0 |  | Vlastní | Indiv | 0 | 0 |  | Práce | Běžná |  |  |  | POL1_
18 | 799000014R00 | MAdlo jednoduché hladké nerez V/11 (dodávka a montáž) | kus | 1 |  | 0 | 0 | 0 | 1250 | 1250 | 21 | 0 | 0 | 0 | 0 | 0 |  | Vlastní | Indiv | 0 | 0 |  | Práce | Běžná |  |  |  | POL1_
19 | 799000015R00 | Sklopné sedátko z PVC modulů V/12 (dodávka a montáž) | kus | 1 |  | 0 | 0 | 0 | 4450 | 4450 | 21 | 0 | 0 | 0 | 0 | 0 |  | Vlastní | Indiv | 0 | 0 |  | Práce | Běžná |  |  |  | POL1_
20 | 799000016R00 | Sklopné madlo k WC nerez V/13 (dodávka a montáž) | kus | 1 |  | 0 | 0 | 0 | 2650 | 2650 | 21 | 0 | 0 | 0 | 0 | 0 |  | Vlastní | Indiv | 0 | 0 |  | Práce | Běžná |  |  |  | POL1_
21 | 799000017R00 | Madlo do sprchy nerez V/14 (dodávka a montáž) | kus | 1 |  | 0 | 0 | 0 | 3440 | 3440 | 21 | 0 | 0 | 0 | 0 | 0 |  | Vlastní | Indiv | 0 | 0 |  | Práce | Běžná |  |  |  | POL1_
22 | 799000018R00 | Věšák sprchového závěsu V/15 (dodávka a montáž) | kus | 1 |  | 0 | 0 | 0 | 3850 | 3850 | 21 | 0 | 0 | 0 | 0 | 0 |  | Vlastní | Indiv | 0 | 0 |  | Práce | Běžná |  |  |  | POL1_
23 | 79900019R00 | Sprchový závěs polyester V/16 (dodávka a montáž) | kus | 1 |  | 0 | 0 | 0 | 850 | 850 | 21 | 0 | 0 | 0 | 0 | 0 |  | Vlastní | Indiv | 0 | 0 |  | Práce | Běžná |  |  |  | POL1_
24 | 799000020R00 | Zrcadlo výklopné 40x60cm V/17 (dodávka a montáž) | kus | 1 |  | 0 | 0 | 0 | 4210 | 4210 | 21 | 0 | 0 | 0 | 0 | 0 |  | Vlastní | Indiv | 0 | 0 |  | Práce | Běžná |  |  |  | POL1_
25 | 799000021R00 | Odpadkový koš zavěšený bez víka V/18 (dodávka a montáž) | kus | 1 |  | 0 | 0 | 0 | 2700 | 2700 | 21 | 0 | 0 | 0 | 0 | 0 |  | Vlastní | Indiv | 0 | 0 |  | Práce | Běžná |  |  |  | POL1_
26 | 799000022R00 | Hodiny nástěnné kov V/19 (dodávka a montáž) | kus | 1 |  | 0 | 0 | 0 | 2150 | 2150 | 21 | 0 | 0 | 0 | 0 | 0 |  | Vlastní | Indiv | 0 | 0 |  | Práce | Běžná |  |  |  | POL1_
27 | 799000023R00 | Nápis na fasádu POOL BAR - folie výška písma 250mm V/20 (dodávka a montáž) | kus | 2 |  | 0 | 0 | 0 | 7500 | 15000 | 21 | 0 | 0 | 0 | 0 | 0 |  | Vlastní | Indiv | 0 | 0 |  | Práce | Běžná |  |  |  | POL1_
28 | 799000024R00 | Nápis na fasádu POOL BAR - folie výška písma 300mm V/21 (dodávka a montáž) | kus | 1 |  | 0 | 0 | 0 | 9000 | 9000 | 21 | 0 | 0 | 0 | 0 | 0 |  | Vlastní | Indiv | 0 | 0 |  | Práce | Běžná |  |  |  | POL1_
29 | 799000025R00 | Orientační systém - piktogramy - folie V/22 (dodávka a montáž) | kus | 1 |  | 0 | 0 | 0 | 3500 | 3500 | 21 | 0 | 0 | 0 | 0 | 0 |  | Vlastní | Indiv | 0 | 0 |  | Práce | Běžná |  |  |  | POL1_
30 | 799000026R00 | Orientační systém - piktogramy V/23 (dodávka a montáž) | kus | 1 |  | 0 | 0 | 0 | 3500 | 3500 | 21 | 0 | 0 | 0 | 0 | 0 |  | Vlastní | Indiv | 0 | 0 |  | Práce | Běžná |  |  |  | POL1_
31 | 799000027R00 | Kovové háčky - jednoháček chrom V/24 | kus | 4 |  | 0 | 0 | 0 | 380 | 1520 | 21 | 0 | 0 | 0 | 0 | 0 |  | Vlastní | Indiv | 0 | 0 |  | Práce | Běžná |  |  |  | POL1_
32 | 799000028R00 | Regál kovový - plechové police v.2000mm š.800mm hl.400mm V/25 (dodávka a montáž) | kus | 1 |  | 0 | 0 | 0 | 2950 | 2950 | 21 | 0 | 0 | 0 | 0 | 0 |  | Vlastní | Indiv | 0 | 0 |  | Práce | Běžná |  |  |  | POL1_
33 | 799000029R00 | Přebalovací pult tvrzený plast V/26 (dodávka a montáž) | kus | 1 |  | 0 | 0 | 0 | 14800 | 14800 | 21 | 0 | 0 | 0 | 0 | 0 |  | Vlastní | Indiv | 0 | 0 |  | Práce | Běžná |  |  |  | POL1_
34 | 799000030R00 | Orientační systém - piktogramy, folie V/27 (dodávka a montáž) | kus | 1 |  | 0 | 0 | 0 | 3500 | 3500 | 21 | 0 | 0 | 0 | 0 | 0 |  | Vlastní | Indiv | 0 | 0 |  | Práce | Běžná |  |  |  | POL1_
35 | 799000031R00 | Cedule na reklamní informace V/28 (dodávka a montáž) | kus | 2 |  | 0 | 0 | 0 | 2300 | 4600 | 21 | 0 | 0 | 0 | 0 | 0 |  | Vlastní | Indiv | 0 | 0 |  | Práce | Běžná |  |  |  | POL1_
36 | 799000032R00 | Orientační systém - popisy dveří - samolepící folie V/29 (dodávka a montáž) | kus | 5 |  | 0 | 0 | 0 | 1000 | 5000 | 21 | 0 | 0 | 0 | 0 | 0 |  | Vlastní | Indiv | 0 | 0 |  | Práce | Běžná |  |  |  | POL1_
[26 empty] | 15 | 21 | DPH
| Celkem |  |  |  |  | 0 | [19 empty] | 0 | 0 | SUM
Poznámky uchazeče k zadání
POPUZIV
END
Note on S6: Jedná se o informaci, zda se jedná o položku, která je do rozpočtu zadána z cenové soustavy RTS, nebo vlastní.
Note on T6: Jedná se o název CÚ, která je zadána u položky rozpočtu