## Uchazeč
Vyplňte následující údaje o Vaší společnosti
Obchodní název
Ulice a č.p.
Místo
PSČ
IČO
DIČ
Kontaktní osoba
telefon, fax
e-mail
Poznámka :
Ve všech listech tohoto souboru můžete měnit pouze buňky se žlutým pozadím. Jedná se o tyto údaje : - údaje o firmě - jednotkové ceny položek - u položek typu procentické přesuny hmot zadejte i množství (hodnota je určitým procentem z ceny stavebního dílu nebo jeho části) - připomínky k položkovému zadání
Veškeré mezisoučty se počítají automaticky. Hodnotu základu DPH zadejte ručně do příslušného sloupce v listu OBJEKT.

## Stavba
RTS
Krycí list zakázky
|  | Stavba : | 2023_61 KNIHOVNA TŘEBÍČ
|  | Objednatel : |  |  |  |  | IČO :
DIČ :
Rozpočtové náklady
| Základ pro DPH |  | 0 | % |  |  | 0
| DPH |  | 0 | % |  |  | 0
| Základ pro DPH |  | 15 | % |  |  | 0
| DPH |  | 15 | % |  |  | 0
| Základ pro DPH |  | 21 | % |  |  | 0
| DPH |  | 21 | % |  |  | 0
| Cena celkem za stavbu | [5 empty] | 0
Rekapitulace stavebních objektů a provozních souborů
| Číslo a název objektu / provozního souboru |  |  |  | Celkem | Základ DPH 0 % | Základ DPH 15 % | Základ DPH 21 %
| 01 | STAVEBNÍ ČAST |  |  | 0 | 0 | 0 | 0
| 02 | ZTI , UT |  |  | 0 | 0 | 0 | 0
| 03 | ELEKTRO |  |  | 0 | 0 | 0 | 0
| 04 | VZD |  |  | 0 | 0 | 0 | 0
| 05 | VRN OPN |  |  | 0 | 0 | 0 | 0
z | Celkem za stavbu |  |  |  | 0 | 0 | 0 | 0
Poznámky uchazeče k zadání

## 01 02
Položkové zadání
STAVEBNÍ OBJEKT (SO) |  |  | 01 STAVEBNÍ ČAST
Rozpočet (část objektu) |  |  | 02 STAVEBNÍ ČÁST STAVBA 3
P.č. | Číslo položky | Název položky | MJ | množství | cena / MJ | celkem (Kč) | Jednotková hmotnost | Celková hmotnost | Jednotková dem.hmot. | Celková dem.hmot.
x | 3 | Svislé a kompletní konstrukce
1 | 317941123R00 | Osazení ocelových válcovaných nosníků č.14-22 | t | 0.1108 |  | 0 | 0.01709 | 0.0018936 | 0 | 0 | [5 empty] | 1 | 1 | 1 | 0 |  | 1 | 1 | 1
|  | 1,8*8,84/1000*1,06*2 |  | 0.0337 | [7 empty] | 1,8*8,84/1000*1,06*2 | [7 empty] | Osazení ocelových válcovaných nosníků č.14-22
|  | 1,83*10,6/1000*1,06*2 |  | 0.0411 | [7 empty] | 1,83*10,6/1000*1,06*2 | [7 empty] | 1,8*8,84/1000*1,06*2
|  | 1,6*10,6/1000*1,06*2 |  | 0.036 | [7 empty] | 1,6*10,6/1000*1,06*2 | [7 empty] | 1,83*10,6/1000*1,06*2
2 | 317941123R00 | Osazení ocelových válcovaných nosníků č.14-22 | t | 0.0531 | 0 | 0 | 0.01709 | 0.00090748 | 0 | 0 | [5 empty] | 1 | 1 | 1 | 0 |  | 1 | 1 | 1
|  | Č. 100:1,66*8*3,77/1000*1,06 |  | 0.0531 | [7 empty] | Č. 100:1,66*8*3,77/1000*1,06 | [7 empty] | Osazení ocelových válcovaných nosníků č.14-22
|  | Č 120 : |  | 0 | [7 empty] | Č 120 : | [7 empty] | Č. 100:1,66*8*3,77/1000*1,06
3 | 317944313RT2 | Válcované nosníky č.14-22 do připravených otvorů včetně dodávky profilu do I č.14 | t | 0.1639 | 0 | 0 | 1.09 | 0.17865 | 0 | 0 | [5 empty] | 1 | 1 | 1 | 0 |  | 1 | 1 | 1
|  | 1,8*8,84/1000*1,06*2 |  | 0.0337 | [7 empty] | 1,8*8,84/1000*1,06*2 | [7 empty] | Válcované nosníky č.14-22 do připravených otvorů včetně dodávky profilu do I č.14
|  | 1,83*10,6/1000*1,06*2 |  | 0.0411 | [7 empty] | 1,83*10,6/1000*1,06*2 | [7 empty] | 1,8*8,84/1000*1,06*2
|  | 1,6*10,6/1000*1,06*2 |  | 0.036 | [7 empty] | 1,6*10,6/1000*1,06*2 | [7 empty] | 1,83*10,6/1000*1,06*2
|  | Č. 100:1,66*8*3,77/1000*1,06 |  | 0.0531 | [7 empty] | Č. 100:1,66*8*3,77/1000*1,06 | [7 empty] | 1,6*10,6/1000*1,06*2
|  | Č 120 : |  | 0 | [7 empty] | Č 120 : | [7 empty] | Č. 100:1,66*8*3,77/1000*1,06
4 | 319201311R00 | Vyrovnání povrchu zdiva maltou tl.do 3 cm | m2 | 1.41 | 0 | 0 | 0.03767 | 0.053115 | 0 | 0 | [5 empty] | 1 | 1 | 1 | 0 |  | 1 | 1 | 1
|  | odhad - bude provádět dle skutečnosti po bourací pracech | [8 empty] | odhad - bude provádět dle skutečnosti po bourací pracech
|  | 4NP:0,15*5,2 |  | 0.78 | [7 empty] | 4NP:0,15*5,2 | [7 empty] | odhad - bude provádět dle skutečnosti po bourací pracech
|  | 5np:0,15*4,2 |  | 0.63 | [7 empty] | 5np:0,15*4,2 | [7 empty] | 4NP:0,15*5,2
5 | 319202331R00 | Vyrovnání povrchu zdiva přizděním do tl. 15 cm | m2 | 3.99 | 0 | 0 | 0.11757 | 0.4691 | 0 | 0 | [5 empty] | 1 | 1 | 1 | 0 |  | 1 | 1 | 1
|  | odhad - bude provádět dle skutečnosti po bourací pracech | [8 empty] | odhad - bude provádět dle skutečnosti po bourací pracech
|  | 4NP: |  | 0 | [7 empty] | 4NP: | [7 empty] | odhad - bude provádět dle skutečnosti po bourací pracech
|  | 0,25*2,1*7 |  | 3.675 | [7 empty] | 0,25*2,1*7 | [7 empty] | 4NP:
|  | 5 np:0,15*2,1 |  | 0.315 | [7 empty] | 5 np:0,15*2,1 | [7 empty] | 0,25*2,1*7
6 | 346244371RT2 | Zazdívka rýh, potrubí, kapes cihlami tl. 14 cm s použitím suché maltové směsi | m2 | 12 | 0 | 0 | 0.24105 | 2.8926 | 0 | 0 | [5 empty] | 1 | 1 | 1 | 0 |  | 1 | 1 | 1
|  | 4NP: |  | 0 | [7 empty] | 4NP: | [7 empty] | Zazdívka rýh, potrubí, kapes cihlami tl. 14 cm s použitím suché maltové směsi
|  | 412:4 |  | 4 | [7 empty] | 412:04 | [7 empty] | 4NP:
|  | 407:4 |  | 4 | [7 empty] | 407:04 | [7 empty] | 412:4
|  | 413:4 |  | 4 | [7 empty] | 413:04 | [7 empty] | 407:4
7 | 346244381R00 | Plentování ocelových nosníků výšky do 20 cm | m2 | 4.92 | 0 | 0 | 0.17444 | 0.85824 | 0 | 0 | [5 empty] | 1 | 1 | 1 | 0 |  | 1 | 1 | 1
|  | 12,3*2*0,2 |  | 4.92 | [7 empty] | 12,3*2*0,2 | [7 empty] | Plentování ocelových nosníků výšky do 20 cm
8 | 41607R001 | PŘÍČKY SDK, kovová.kce CD. 1x deska MA 12,5 mm | m2 | 39.6 | 0 | 0 | 0.01843 | 0.72983 |  | 0 | [5 empty] | 12 | 0 | 223 | 0 |  | 12 | 0 | 1
|  | VČETNĚ HLUKOVÉ IZOLACE | [8 empty] | VČETNĚ HLUKOVÉ IZOLACE
|  | (3,5+4+1,5+3,2+2,2)*2,75 |  | 39.6 | [7 empty] | (3,5+4+1,5+3,2+2,2)*2,75 | [7 empty] | VČETNĚ HLUKOVÉ IZOLACE
y | 3 | Svislé a kompletní konstrukce |  |  |  | 0 |  | 5.1843 |  | 0 |  |  | 0 | 5.1843 | 0
x | 4 | Vodorovné konstrukce
9 | 416071121R00 | Podhledy SDK, kovová.kce CD. 1x deska MA 12,5 mm | m2 | 227.48 | 0 | 0 | 0.01843 | 4.1925 | 0 | 0 | [5 empty] | 1 | 1 | 1 | 0 |  | 1 | 1 | 1
|  | 404:12,29 |  | 12.29 | [7 empty] | 404:12,29 | [7 empty] | Podhledy SDK, kovová.kce CD. 1x deska MA 12,5 mm
|  | 407:150,53 |  | 150.53 | [7 empty] | 407:150,53 | [7 empty] | 404:12,29
|  | 408:14,44 |  | 14.44 | [7 empty] | 408:14,44 | [7 empty] | 407:150,53
|  | 409:33,11 |  | 33.11 | [7 empty] | 409:33,11 | [7 empty] | 408:14,44
|  | 410:13,54 |  | 13.54 | [7 empty] | 410:13,54 | [7 empty] | 409:33,11
|  | 401:19,45 |  | 19.45 | [7 empty] | 401:19,45 | [7 empty] | 410:13,54
|  | 411:3,57 |  | 3.57 | [7 empty] | 411:3,57 | [7 empty] | 401:19,45
|  | 412:2,14 |  | 2.14 | [7 empty] | 412:2,14 | [7 empty] | 411:3,57
|  | 413:2,53 |  | 2.53 | [7 empty] | 413:2,53 | [7 empty] | 412:2,14
|  | 403:5,43 |  | 5.43 | [7 empty] | 403:5,43 | [7 empty] | 413:2,53
|  | -29,55 |  | -29.55 | [7 empty] | -29,55 | [7 empty] | 403:5,43
y | 4 | Vodorovné konstrukce |  |  |  | 0 |  | 4.1925 |  | 0 |  |  | 0 | 4.1925 | 0
x | 61 | Upravy povrchů vnitřní
10 | 610991111R00 | Zakrývání výplní vnitřních otvorů | m2 | 50 | 0 | 0 | 4e-05 | 0.002 | 0 | 0 | [5 empty] | 1 | 1 | 1 | 0 |  | 1 | 1 | 1
|  | PŘEDPOKLAD :50 |  | 50 | [7 empty] | PŘEDPOKLAD :50 | [7 empty] | Zakrývání výplní vnitřních otvorů
11 | 611401991R00 | Příplatek za přísadu pro zvýšení přilnavosti | m2 | 758.74 | 0 | 0 | 0.00014 | 0.10622 | 0 | 0 | [5 empty] | 1 | 1 | 1 | 0 |  | 1 | 1 | 1
|  | 401:43,5 |  | 43.5 | [7 empty] | 401:43,5 | [7 empty] | Příplatek za přísadu pro zvýšení přilnavosti
|  | 411:0 |  | 0 | [7 empty] | 411:00 | [7 empty] | 401:43,5
|  | 412:14 |  | 14 | [7 empty] | 412:14 | [7 empty] | 411:0
|  | 413:8 |  | 8 | [7 empty] | 413:08 | [7 empty] | 412:14
|  | 12,5 |  | 12.5 | [7 empty] | 12,5 | [7 empty] | 413:8
|  | 404:36 |  | 36 | [7 empty] | 404:36 | [7 empty] | 12,5
|  | 407:16,2 |  | 16.2 | [7 empty] | 407:16,2 | [7 empty] | 404:36
|  | 408: |  | 0 | [7 empty] | 408:00 | [7 empty] | 407:16,2
|  | 409:59 |  | 59 | [7 empty] | 409:59 | [7 empty] | 408:
|  | 410:18,75 |  | 18.75 | [7 empty] | 410:18,75 | [7 empty] | 409:59
|  |  |  | 0 | [15 empty] | 410:18,75
|  |  |  | 0 | [15 empty] | 0
|  |  |  | 0 | [15 empty] | 0
|  |  |  | 0 | [15 empty] | 0
|  |  |  | 0 | [15 empty] | 0
|  |  |  | 0 | [15 empty] | 0
|  |  |  | 0 | [15 empty] | 0
|  |  |  | 0 | [15 empty] | 0
|  |  |  | 0 | [15 empty] | 0
|  |  |  | 0 | [15 empty] | 0
|  |  |  | 0 | [15 empty] | 0
|  |  |  | 0 | [15 empty] | 0
|  |  |  | 0 | [15 empty] | 0
|  |  |  | 0 | [15 empty] | 0
|  |  |  | 0 | [15 empty] | 0
|  |  |  | 0 | [15 empty] | 0
|  |  |  | 0 | [15 empty] | 0
|  |  |  | 0 | [15 empty] | 0
|  |  |  | 0 | [15 empty] | 0
|  |  |  | 0 | [15 empty] | 0
|  |  |  | 0 | [15 empty] | 0
|  |  |  | 0 | [15 empty] | 0
|  |  |  | 0 | [15 empty] | 0
|  |  |  | 0 | [15 empty] | 0
|  |  |  | 0 | [15 empty] | 0
|  |  |  | 0 | [15 empty] | 0
|  |  |  | 0 | [15 empty] | 0
|  |  |  | 0 | [15 empty] | 0
|  |  |  | 0 | [15 empty] | 0
|  |  |  | 0 | [15 empty] | 0
|  |  |  | 0 | [15 empty] | 0
|  |  |  | 0 | [15 empty] | 0
|  |  |  | 0 | [15 empty] | 0
|  |  |  | 0 | [15 empty] | 0
|  |  |  | 0 | [15 empty] | 0
|  |  |  | 0 | [15 empty] | 0
|  | 218:53,95 |  | 53.95 | [7 empty] | 218:53,95 | [7 empty] | 0
|  | 219:52,44 |  | 52.44 | [7 empty] | 219:52,44 | [7 empty] | 218:53,95
|  | 308:102,2 |  | 102.2 | [7 empty] | 308:102,2 | [7 empty] | 219:52,44
|  | 309:30,17 |  | 30.17 | [7 empty] | 309:30,17 | [7 empty] | 308:102,2
|  | 310:26,28 |  | 26.28 | [7 empty] | 310:26,28 | [7 empty] | 309:30,17
|  | 311:7,61 |  | 7.61 | [7 empty] | 311:7,61 | [7 empty] | 310:26,28
|  | 312:38,51 |  | 38.51 | [7 empty] | 312:38,51 | [7 empty] | 311:7,61
|  | 407:150,53 |  | 150.53 | [7 empty] | 407:150,53 | [7 empty] | 312:38,51
|  | 104:20,41 |  | 20.41 | [7 empty] | 104:20,41 | [7 empty] | 407:150,53
|  | 403:5,43 |  | 5.43 | [7 empty] | 403:5,43 | [7 empty] | 104:20,41
|  | 405:18,13 |  | 18.13 | [7 empty] | 405:18,13 | [7 empty] | 403:5,43
|  | 406:12,63 |  | 12.63 | [7 empty] | 406:12,63 | [7 empty] | 405:18,13
|  | 502:32,5 |  | 32.5 | [7 empty] | 502:32,5 | [7 empty] | 406:12,63
12 | 611403399RT2 | Hrubá výplň rýh maltou ve stropech s použitím suché maltové směsi | m2 | 10 | 0 | 0 | 0.068 | 0.68 | 0 | 0 | [5 empty] | 1 | 1 | 1 | 0 |  | 1 | 1 | 1
|  | V MÍSTECH PROSTUPŮ STROPEM KANALIZACE A VODY, VZD | [8 empty] | V MÍSTECH PROSTUPŮ STROPEM KANALIZACE A VODY, VZD
|  | PŘEDPOKLAD | [8 empty] | PŘEDPOKLAD
|  | 15 |  | 15 | [7 empty] | 15 | [7 empty] | PŘEDPOKLAD
|  | -5 |  | -5 | [7 empty] | -5 | [7 empty] | 15
13 | 611421331R00 | Oprava váp.omítek stropů do 30% plochy - štukových | m2 | 17.37 | 0 | 0 | 0.01768 | 0.3071 | 0 | 0 | [5 empty] | 1 | 1 | 1 | 0 |  | 1 | 1 | 1
|  | 407:150,53 |  | 150.53 | [7 empty] | 407:150,53 | [7 empty] | Oprava váp.omítek stropů do 30% plochy - štukových
|  | 104:20,41 |  | 20.41 | [7 empty] | 104:20,41 | [7 empty] | 407:150,53
|  | 403:5,43 |  | 5.43 | [7 empty] | 403:5,43 | [7 empty] | 104:20,41
|  | 405:18,13 |  | 18.13 | [7 empty] | 405:18,13 | [7 empty] | 403:5,43
|  | 406:12,63 |  | 12.63 | [7 empty] | 406:12,63 | [7 empty] | 405:18,13
|  | 502:32,5 |  | 32.5 | [7 empty] | 502:32,5 | [7 empty] | 406:12,63
|  | -222,26 |  | -222.26 | [7 empty] | -222,26 | [7 empty] | 502:32,5
14 | 612421331R00 | Oprava vápen.omítek stěn do 30 % pl. - štukových | m2 | 207.95 | 0 | 0 | 0.01574 | 3.2731 | 0 | 0 | [5 empty] | 1 | 1 | 1 | 0 |  | 1 | 1 | 1
|  | 401:43,5 |  | 43.5 | [7 empty] | 401:43,5 | [7 empty] | Oprava vápen.omítek stěn do 30 % pl. - štukových
|  | 411:0 |  | 0 | [7 empty] | 411:00 | [7 empty] | 401:43,5
|  | 412:14 |  | 14 | [7 empty] | 412:14 | [7 empty] | 411:0
|  | 413:8 |  | 8 | [7 empty] | 413:08 | [7 empty] | 412:14
|  | 12,5 |  | 12.5 | [7 empty] | 12,5 | [7 empty] | 413:8
|  | 404:36 |  | 36 | [7 empty] | 404:36 | [7 empty] | 12,5
|  | 407:16,2 |  | 16.2 | [7 empty] | 407:16,2 | [7 empty] | 404:36
|  | 408: |  | 0 | [7 empty] | 408:00 | [7 empty] | 407:16,2
|  | 409:59 |  | 59 | [7 empty] | 409:59 | [7 empty] | 408:
|  | 410:18,75 |  | 18.75 | [7 empty] | 410:18,75 | [7 empty] | 409:59
15 | 612421637R00 | Omítka vnitřní zdiva, MVC, štuková | m2 | 12.16 | 0 | 0 | 0.04766 | 0.57955 | 0 | 0 | [5 empty] | 1 | 1 | 1 | 0 |  | 1 | 1 | 1
|  | 5 np - vytah:1,9*3,2*2 |  | 12.16 | [7 empty] | 5 np - vytah:1,9*3,2*2 | [7 empty] | Omítka vnitřní zdiva, MVC, štuková
16 | 612481116R00 | Potažení vnitř. stěn keramickým pletivem, volně | m2 | 10.745 | 0 | 0 | 0.00585 | 0.062858 | 0 | 0 | [5 empty] | 1 | 1 | 1 | 0 |  | 1 | 1 | 1
|  | 4 NP: |  | 0 | [7 empty] | 4 NP: | [7 empty] | Potažení vnitř. stěn keramickým pletivem, volně
|  | 409:2*2,1*0,65 |  | 2.73 | [7 empty] | 409:2*2,1*0,65 | [7 empty] | 4 NP:
|  | 412:2*1*0,65 |  | 1.3 | [7 empty] | 412:2*1*0,65 | [7 empty] | 409:2*2,1*0,65
|  | 407:2*1*0,4 |  | 0.8 | [7 empty] | 407:2*1*0,4 | [7 empty] | 412:2*1*0,65
|  | 413:2*2*0,65 |  | 2.6 | [7 empty] | 413:2*2*0,65 | [7 empty] | 407:2*1*0,4
|  | 5NP: |  | 0 | [7 empty] | 5NP: | [7 empty] | 413:2*2*0,65
|  | 502:1*1,2*2*0,65 |  | 1.56 | [7 empty] | 502:1*1,2*2*0,65 | [7 empty] | 5NP:
|  | 1,35*2*0,65 |  | 1.755 | [7 empty] | 1,35*2*0,65 | [7 empty] | 502:1*1,2*2*0,65
y | 61 | Upravy povrchů vnitřní |  |  |  | 0 |  | 5.0109 |  | 0 |  |  | 0 | 5.0109 | 0
x | 94 | Lešení a stavební výtahy
17 | 941955001R00 | Lešení lehké pomocné, výška podlahy do 1,2 m | m2 | 793.93 | 0 | 0 | 0.00121 | 0.96066 | 0 | 0 | [5 empty] | 1 | 1 | 1 | 0 |  | 1 | 1 | 1
|  | 407:150,53 |  | 150.53 | [7 empty] | 407:150,53 | [7 empty] | Lešení lehké pomocné, výška podlahy do 1,2 m
|  | 104:20,41 |  | 20.41 | [7 empty] | 104:20,41 | [7 empty] | 407:150,53
|  | 403:5,43 |  | 5.43 | [7 empty] | 403:5,43 | [7 empty] | 104:20,41
|  | 405:18,13 |  | 18.13 | [7 empty] | 405:18,13 | [7 empty] | 403:5,43
|  | 406:12,63 |  | 12.63 | [7 empty] | 406:12,63 | [7 empty] | 405:18,13
|  | 502:32,5 |  | 32.5 | [7 empty] | 502:32,5 | [7 empty] | 406:12,63
|  | 404:12,29 |  | 12.29 | [7 empty] | 404:12,29 | [7 empty] | 502:32,5
|  | 407:150,53 |  | 150.53 | [7 empty] | 407:150,53 | [7 empty] | 404:12,29
|  | 408:14,44 |  | 14.44 | [7 empty] | 408:14,44 | [7 empty] | 407:150,53
|  | 409:33,11 |  | 33.11 | [7 empty] | 409:33,11 | [7 empty] | 408:14,44
|  | 410:13,54 |  | 13.54 | [7 empty] | 410:13,54 | [7 empty] | 409:33,11
|  | 401:19,45 |  | 19.45 | [7 empty] | 401:19,45 | [7 empty] | 410:13,54
|  | 411:3,57 |  | 3.57 | [7 empty] | 411:3,57 | [7 empty] | 401:19,45
|  | 412:2,14 |  | 2.14 | [7 empty] | 412:2,14 | [7 empty] | 411:3,57
|  | 413:2,53 |  | 2.53 | [7 empty] | 413:2,53 | [7 empty] | 412:2,14
|  | 403:5,43 |  | 5.43 | [7 empty] | 403:5,43 | [7 empty] | 413:2,53
|  | 13,95*14,8*2 |  | 412.92 | [7 empty] | 13,95*14,8*2 | [7 empty] | 403:5,43
|  | -115,65 |  | -115.65 | [7 empty] | -115,65 | [7 empty] | 13,95*14,8*2
y | 94 | Lešení a stavební výtahy |  |  |  | 0 |  | 0.96066 |  | 0 |  |  | 0 | 0.96066 | 0
x | 95 | Dokončovací konstrukce na pozemních stavbách
18 | 952901110R00 | Čištění mytím vnějších ploch oken a dveří | kpl. | 1 | 0 | 0 | 1e-05 | 1e-05 | 0 | 0 | [5 empty] | 1 | 1 | 1 | 0 |  | 1 | 1 | 1
|  | kalkulováno 50 hodin + mycí prostředky | [8 empty] | kalkulováno 50 hodin + mycí prostředky
19 | 952901111R00 | Vyčištění budov o výšce podlaží do 4 m | m2 | 323.98 | 0 | 0 | 4e-05 | 0.012959 | 0 | 0 | [5 empty] | 1 | 1 | 1 | 0 |  | 1 | 1 | 1
|  | Položka je určena pro vyčištění budov bytové nebo občanské výstavby - zametení a umytí podlah, dlažeb, obkladů, schodů v místnostech, chodbách a schodištích, vyčištění a umytí oken, dveří s rámy, zárubněmi, umytí a vyčistění jiných zasklených a natíraných ploch a zařizovacích předmětů před předáním do užívání. | [8 empty] | Položka je určena pro vyčištění budov bytové nebo občanské výstavby - zametení a umytí podlah, dlažeb, obkladů, schodů v místnostech, chodbách a schodištích, vyčištění a umytí oken, dveří s rámy, zárubněmi, umytí a vyčistění jiných zasklených a natíraných ploch a zařizovacích předmětů před předáním do užívání.
|  | Položka je určena i pro vyčištění půdy a rovné střechy budov, pokud definitivní úprava umožňuje, aby se ploché střechy používalo jako terasy, nebo tehdy, když je nutno čistit konstrukce na těchto střechách (světlíky apod.). Do výměry se započítávají jednou třetinou plochy. | [8 empty] | Položka je určena i pro vyčištění půdy a rovné střechy budov, pokud definitivní úprava umožňuje, aby se ploché střechy používalo jako terasy, nebo tehdy, když je nutno čistit konstrukce na těchto střechách (světlíky apod.). Do výměry se započítávají jednou třetinou plochy.
|  | Množství měrných jednotek se určuje v m2 půdorysné plochy každého podlaží, dané vnějším obrysem budovy. Plochy balkonů se přičítají. | [8 empty] | Množství měrných jednotek se určuje v m2 půdorysné plochy každého podlaží, dané vnějším obrysem budovy. Plochy balkonů se přičítají.
|  | Položka je určena za předkolaudační úklid. | [8 empty] | Položka je určena za předkolaudační úklid.
|  | 403:5,43 |  | 5.43 | [7 empty] | 403:5,43 | [7 empty] | 0
|  | 405:18,13 |  | 18.13 | [7 empty] | 405:18,13 | [7 empty] | 403:5,43
|  | 406:12,63 |  | 12.63 | [7 empty] | 406:12,63 | [7 empty] | 405:18,13
|  | P2: |  | 0 | [7 empty] | P2: | [7 empty] | 406:12,63
|  | 403:5,43 |  | 5.43 | [7 empty] | 403:5,43 | [7 empty] | P2:
|  | 405:18,13 |  | 18.13 | [7 empty] | 405:18,13 | [7 empty] | 403:5,43
|  | 406:12,63 |  | 12.63 | [7 empty] | 406:12,63 | [7 empty] | 405:18,13
|  | P3: |  | 0 | [7 empty] | P3: | [7 empty] | 406:12,63
|  | 401:19,45 |  | 19.45 | [7 empty] | 401:19,45 | [7 empty] | P3:
|  | 411:3,57 |  | 3.57 | [7 empty] | 411:3,57 | [7 empty] | 401:19,45
|  | 412:2,14 |  | 2.14 | [7 empty] | 412:2,14 | [7 empty] | 411:3,57
|  | 413:2,53 |  | 2.53 | [7 empty] | 413:2,53 | [7 empty] | 412:2,14
|  | P5: |  | 0 | [7 empty] | P5: | [7 empty] | 413:2,53
|  | 404:12,29 |  | 12.29 | [7 empty] | 404:12,29 | [7 empty] | P5:
|  | 407:150,53 |  | 150.53 | [7 empty] | 407:150,53 | [7 empty] | 404:12,29
|  | 408:14,44 |  | 14.44 | [7 empty] | 408:14,44 | [7 empty] | 407:150,53
|  | 409:33,11 |  | 33.11 | [7 empty] | 409:33,11 | [7 empty] | 408:14,44
|  | 410:13,54 |  | 13.54 | [7 empty] | 410:13,54 | [7 empty] | 409:33,11
20 | 952902110R00 | Zametání v místnostech, chodbách, na schodišti a | m2 | 323.98 | 0 | 0 | 0 | 0 | 0 | 0 | [5 empty] | 1 | 1 | 1 | 0 |  | 1 | 1 | 1
|  | P2: |  | 0 | [7 empty] | P2: | [7 empty] | Zametání v místnostech, chodbách, na schodišti a
|  | 403:5,43 |  | 5.43 | [7 empty] | 403:5,43 | [7 empty] | P2:
|  | 405:18,13 |  | 18.13 | [7 empty] | 405:18,13 | [7 empty] | 403:5,43
|  | 406:12,63 |  | 12.63 | [7 empty] | 406:12,63 | [7 empty] | 405:18,13
|  | P2: |  | 0 | [7 empty] | P2: | [7 empty] | 406:12,63
|  | 403:5,43 |  | 5.43 | [7 empty] | 403:5,43 | [7 empty] | P2:
|  | 405:18,13 |  | 18.13 | [7 empty] | 405:18,13 | [7 empty] | 403:5,43
|  | 406:12,63 |  | 12.63 | [7 empty] | 406:12,63 | [7 empty] | 405:18,13
|  | P3: |  | 0 | [7 empty] | P3: | [7 empty] | 406:12,63
|  | 401:19,45 |  | 19.45 | [7 empty] | 401:19,45 | [7 empty] | P3:
|  | 411:3,57 |  | 3.57 | [7 empty] | 411:3,57 | [7 empty] | 401:19,45
|  | 412:2,14 |  | 2.14 | [7 empty] | 412:2,14 | [7 empty] | 411:3,57
|  | 413:2,53 |  | 2.53 | [7 empty] | 413:2,53 | [7 empty] | 412:2,14
|  | P5: |  | 0 | [7 empty] | P5: | [7 empty] | 413:2,53
|  | 404:12,29 |  | 12.29 | [7 empty] | 404:12,29 | [7 empty] | P5:
|  | 407:150,53 |  | 150.53 | [7 empty] | 407:150,53 | [7 empty] | 404:12,29
|  | 408:14,44 |  | 14.44 | [7 empty] | 408:14,44 | [7 empty] | 407:150,53
|  | 409:33,11 |  | 33.11 | [7 empty] | 409:33,11 | [7 empty] | 408:14,44
|  | 410:13,54 |  | 13.54 | [7 empty] | 410:13,54 | [7 empty] | 409:33,11
y | 95 | Dokončovací konstrukce na pozemních stavbách |  |  |  | 0 |  | 0.012969 |  | 0 |  |  | 0 | 0.012969 | 0
x | 96 | Bourání konstrukcí
21 | 962031132R00 | Bourání příček cihelných tl. 10 cm | m2 | 5.662 | 0 | 0 | 0.00067 | 0.0037935 | -0.131 | -0.74172 | [5 empty] | 1 | 1 | 1 | 0 |  | 1 | 1 | 1
|  | 2 NP:0,9*4,5 |  | 4.05 | [7 empty] | 2 NP:0,9*4,5 | [7 empty] | Bourání příček cihelných tl. 10 cm
|  | 1NP:1,46*2,2-0,8*2 |  | 1.612 | [7 empty] | 1NP:1,46*2,2-0,8*2 | [7 empty] | 2 NP:0,9*4,5
22 | 962031133R00 | Bourání příček cihelných tl. 15 cm | m2 | 35.19 | 0 | 0 | 0.00067 | 0.023577 | -0.261 | -9.1846 | [5 empty] | 1 | 1 | 1 | 0 |  | 1 | 1 | 1
|  | 5np:(1,5+1,5+1,5)*4,2 |  | 18.9 | [7 empty] | 5np:(1,5+1,5+1,5)*4,2 | [7 empty] | Bourání příček cihelných tl. 15 cm
|  | 3np:4,5*4,5-(1,8*2,2) |  | 16.29 | [7 empty] | 3np:4,5*4,5-(1,8*2,2) | [7 empty] | 5np:(1,5+1,5+1,5)*4,2
23 | 962032241R00 | Bourání zdiva z cihel pálených na MC | m3 | 28.035 | 0 | 0 | 0.00128 | 0.035885 | -1.95 | -54.6683 | [5 empty] | 1 | 1 | 1 | 0 |  | 1 | 1 | 1
|  | 4NP: |  | 0 | [7 empty] | 4NP: | [7 empty] | Bourání zdiva z cihel pálených na MC
|  | 3NP: |  | 0 | [7 empty] | 3NP: | [7 empty] | 4NP:
|  | PARAPET:1,5*1,0*0,45 |  | 0.675 | [7 empty] | PARAPET:1,5*1,0*0,45 | [7 empty] | 3NP:
|  | 2np:7,2*3,8*2*0,25 |  | 13.68 | [7 empty] | 2np:7,2*3,8*2*0,25 | [7 empty] | PARAPET:1,5*1,0*0,45
|  | 1NP:7,2*3,8*2*0,25 |  | 13.68 | [7 empty] | 1NP:7,2*3,8*2*0,25 | [7 empty] | 2np:7,2*3,8*2*0,25
24 | 965042121R00 | Bourání mazanin betonových tl. 10 cm, pl. 1 m2 | m3 | 0.075 | 0 | 0 | 0 | 0 | -2.2 | -0.165 | [5 empty] | 1 | 1 | 1 | 0 |  | 1 | 1 | 1
|  | vstup na požádní schodiště | [8 empty] | vstup na požádní schodiště
|  | 1*0,5*0,15 |  | 0.075 | [7 empty] | 1*0,5*0,15 | [7 empty] | vstup na požádní schodiště
25 | 965042141RT1 | Bourání mazanin betonových tl. 10 cm, nad 4 m2 ručně tl. mazaniny 5 - 8 cm | m3 | 1.97 | 0 | 0 | 0 | 0 | -2.2 | -4.334 | [5 empty] | 1 | 1 | 1 | 0 |  | 1 | 1 | 1
|  | 105:19,7*0,1 |  | 1.97 | [7 empty] | 105:19,7*0,1 | [7 empty] | Bourání mazanin betonových tl. 10 cm, nad 4 m2 ručně tl. mazaniny 5 - 8 cm
26 | 965081213U00 | Bour dlažd keram tl -10 mm >1m2 | m2 | 128.28 | 0 | 0 | 0 | 0 | -0.035 | -4.4898 | [5 empty] | 1 | 1 | 1 | 0 |  | 1 | 1 | 1
|  | vč soklíků | [8 empty] | vč soklíků
|  | P3: |  | 0 | [7 empty] | P3: | [7 empty] | vč soklíků
|  | 101:48,34 |  | 48.34 | [7 empty] | 101:48,34 | [7 empty] | P3:
|  | 106:15,65 |  | 15.65 | [7 empty] | 106:15,65 | [7 empty] | 101:48,34
|  | 107:13,73 |  | 13.73 | [7 empty] | 107:13,73 | [7 empty] | 106:15,65
|  | 109:18,57 |  | 18.57 | [7 empty] | 109:18,57 | [7 empty] | 107:13,73
|  | 114:6,36 |  | 6.36 | [7 empty] | 114:6,36 | [7 empty] | 109:18,57
|  | 204:19,81 |  | 19.81 | [7 empty] | 204:19,81 | [7 empty] | 114:6,36
|  | 209:14,34 |  | 14.34 | [7 empty] | 209:14,34 | [7 empty] | 204:19,81
|  | 305:20,82 |  | 20.82 | [7 empty] | 305:20,82 | [7 empty] | 209:14,34
|  | 306:15,26 |  | 15.26 | [7 empty] | 306:15,26 | [7 empty] | 305:20,82
|  | 401:19,45 |  | 19.45 | [7 empty] | 401:19,45 | [7 empty] | 306:15,26
|  | 411:3,57 |  | 3.57 | [7 empty] | 411:3,57 | [7 empty] | 401:19,45
|  | 412:2,14 |  | 2.14 | [7 empty] | 412:2,14 | [7 empty] | 411:3,57
|  | 413:2,53 |  | 2.53 | [7 empty] | 413:2,53 | [7 empty] | 412:2,14
|  | -72,29 |  | -72.29 | [7 empty] | -72,29 | [7 empty] | 413:2,53
27 | 967031734R00 | Přisekání plošné zdiva cihelného na MVC tl. 30 cm | m2 | 37.92 | 0 | 0 | 0.00034 | 0.012893 | -0.545 | -20.6664 | [5 empty] | 1 | 1 | 1 | 0 |  | 1 | 1 | 1
|  | 4NP: |  | 0 | [7 empty] | 4NP: | [7 empty] | Přisekání plošné zdiva cihelného na MVC tl. 30 cm
|  | VYTAH:0,25*3,2*2 |  | 1.6 | [7 empty] | VYTAH:0,25*3,2*2 | [7 empty] | 4NP:
|  | 5np:0,15*4,2 |  | 0.63 | [7 empty] | 5np:0,15*4,2 | [7 empty] | VYTAH:0,25*3,2*2
|  | dveře:2,2*0,6 |  | 1.32 | [7 empty] | dveře:2,2*0,6 | [7 empty] | 5np:0,15*4,2
|  | 3NP: |  | 0 | [7 empty] | 3NP: | [7 empty] | dveře:2,2*0,6
|  | VYTAH:2,3*0,3*8 |  | 5.52 | [7 empty] | VYTAH:2,3*0,3*8 | [7 empty] | 3NP:
|  | PŘÍČKA:0,15*4,5*2 |  | 1.35 | [7 empty] | PŘÍČKA:0,15*4,5*2 | [7 empty] | VYTAH:2,3*0,3*8
|  | 2NP:2,3*0,3*8 |  | 5.52 | [7 empty] | 2NP:2,3*0,3*8 | [7 empty] | PŘÍČKA:0,15*4,5*2
|  | 5np:(1,5+1,5+1,5)*4,2 |  | 18.9 | [7 empty] | 5np:(1,5+1,5+1,5)*4,2 | [7 empty] | 2NP:2,3*0,3*8
|  | 3np:4,5*4,5-(1,8*2,2) |  | 16.29 | [7 empty] | 3np:4,5*4,5-(1,8*2,2) | [7 empty] | 5np:(1,5+1,5+1,5)*4,2
|  | -13,21 |  | -13.21 | [7 empty] | -13,21 | [7 empty] | 3np:4,5*4,5-(1,8*2,2)
28 | 968061113R00 | Vyvěšení dřevěných okenních křídel pl. nad 1,5 m2 | kpl | 1 | 0 | 0 | 0 | 0 | 0 | 0 | [5 empty] | 1 | 1 | 1 | 0 |  | 1 | 1 | 1
|  | Vyvěšení dřevěných okenních křídel | [8 empty] | Vyvěšení dřevěných okenních křídel
|  | Vyvěšení dřevěných dveřních křídel | [8 empty] | Vyvěšení dřevěných dveřních křídel
|  | Vybourání dřevěných rámů oken | [8 empty] | Vybourání dřevěných rámů oken
|  | Vybourání dřevěných rámů dveří | [8 empty] | Vybourání dřevěných rámů dveří
|  | Vybourání dřevěných rámů stěn | [8 empty] | Vybourání dřevěných rámů stěn
29 | j01 | Bourání v podlaze - beton mazanina pro čistíci rohož | kompl | 1 | 0 | 0 | 0 | 0 | -0.1 | -0.1 | [5 empty] | 1 | 1 | 1 | 0 |  | 1 | 1 | 1
y | 96 | Bourání konstrukcí |  |  |  | 0 |  | 0.076148 |  | -94.3498 |  |  | -94.3498 | 0.076148 | 0
x | 97 | Prorážení otvorů
30 | 971033451R00 | Vybourání otv. zeď cihel. pl.0,25 m2, tl.45cm, MVC | kus | 8 | 0 | 0 | 0.00133 | 0.01064 | -0.207 | -1.656 | [5 empty] | 1 | 1 | 1 | 0 |  | 1 | 1 | 1
|  | PŘEDPOKLAD MNOŽSTVÍ I VELIKOSTI | [8 empty] | PŘEDPOKLAD MNOŽSTVÍ I VELIKOSTI
|  | 4 NP: |  | 0 | [7 empty] | 4 NP: | [7 empty] | PŘEDPOKLAD MNOŽSTVÍ I VELIKOSTI
|  | 2+2+1+1+1+1 |  | 8 | [7 empty] | 2+2+1+1+1+1 | [7 empty] | 4 NP:
|  | 5NP: |  | 0 | [7 empty] | 5NP: | [7 empty] | 2+2+1+1+1+1
31 | 971035661R00 | Vybourání otv. zeď cihel. pl. 4 m2, tl. 60 cm, MC | m3 | 3.6138 | 0 | 0 | 0.00182 | 0.0065771 | -1.95 | -7.0469 | [5 empty] | 1 | 1 | 1 | 0 |  | 1 | 1 | 1
|  | Včetně pomocného lešení o výšce podlahy do 1900 mm a pro zatížení do 1,5 kPa (150 kg/m2). | [8 empty] | Včetně pomocného lešení o výšce podlahy do 1900 mm a pro zatížení do 1,5 kPa (150 kg/m2).
|  | 4 NP: |  | 0 | [7 empty] | 4 NP: | [7 empty] | Včetně pomocného lešení o výšce podlahy do 1900 mm a pro zatížení do 1,5 kPa (150 kg/m2).
|  | 409:1,5*0,75*0,35 |  | 0.3937 | [7 empty] | 409:1,5*0,75*0,35 | [7 empty] | 4 NP:
|  | 412:0,35*2,3*1,0 |  | 0.805 | [7 empty] | 412:0,35*2,3*1,0 | [7 empty] | 409:1,5*0,75*0,35
|  | 407:0,35*2,3*1,0 |  | 0.805 | [7 empty] | 407:0,35*2,3*1,0 | [7 empty] | 412:0,35*2,3*1,0
|  | 413:0,35*2,3*1*2 |  | 1.61 | [7 empty] | 413:0,35*2,3*1*2 | [7 empty] | 407:0,35*2,3*1,0
32 | 972054341R00 | Vybourání otv. stropy ŽB pl. 0,25 m2, tl. 15 cm | kus | 3 | 0 | 0 | 0 | 0 | -0.09 | -0.27 | [5 empty] | 1 | 1 | 1 | 0 |  | 1 | 1 | 1
|  | 5 np:1+1+1 |  | 3 | [7 empty] | 5 np:1+1+1 | [7 empty] | Vybourání otv. stropy ŽB pl. 0,25 m2, tl. 15 cm
33 | 973031344R00 | Vysekání kapes zeď cih. MVC pl. 0,25 m2, hl. 15 cm | kus | 4 | 0 | 0 | 0.00091 | 0.00364 | -0.049 | -0.196 | [5 empty] | 1 | 1 | 1 | 0 |  | 1 | 1 | 1
|  | 5 np: |  | 0 | [7 empty] | 5 np: | [7 empty] | Vysekání kapes zeď cih. MVC pl. 0,25 m2, hl. 15 cm
|  | 2+2 |  | 4 | [7 empty] | 2+2 | [7 empty] | 5 np:
34 | 973031345R00 | Vysekání kapes zeď cih. MVC pl. 0,25 m2, hl. 30 cm | kus | 12 | 0 | 0 | 0.00091 | 0.01092 | -0.097 | -1.164 | [5 empty] | 1 | 1 | 1 | 0 |  | 1 | 1 | 1
|  | 4NP: |  | 0 | [7 empty] | 4NP: | [7 empty] | Vysekání kapes zeď cih. MVC pl. 0,25 m2, hl. 30 cm
|  | 412:4 |  | 4 | [7 empty] | 412:04 | [7 empty] | 4NP:
|  | 407:4 |  | 4 | [7 empty] | 407:04 | [7 empty] | 412:4
|  | 413:4 |  | 4 | [7 empty] | 413:04 | [7 empty] | 407:4
35 | 974031666R00 | Vysekání rýh zeď cihelná vtah. nosníků 15 x 25 cm | m | 17.3 | 0 | 0 | 0 | 0 | -0.065 | -1.1245 | [5 empty] | 1 | 1 | 1 | 0 |  | 1 | 1 | 1
|  | 4 NP: |  | 0 | [7 empty] | 4 NP: | [7 empty] | Vysekání rýh zeď cihelná vtah. nosníků 15 x 25 cm
|  | 409:2*2,1 |  | 4.2 | [7 empty] | 409:2*2,1 | [7 empty] | 4 NP:
|  | 412:2*1 |  | 2 | [7 empty] | 412:2*1 | [7 empty] | 409:2*2,1
|  | 407:2*1 |  | 2 | [7 empty] | 407:2*1 | [7 empty] | 412:2*1
|  | 413:2*2 |  | 4 | [7 empty] | 413:2*2 | [7 empty] | 407:2*1
|  | 5NP: |  | 0 | [7 empty] | 5NP: | [7 empty] | 413:2*2
|  | 502:1*1,2*2 |  | 2.4 | [7 empty] | 502:1*1,2*2 | [7 empty] | 5NP:
|  | 1,35*2 |  | 2.7 | [7 empty] | 1,35*2 | [7 empty] | 502:1*1,2*2
36 | 975043121R00 | Jednořad.podchycení stropů do 3,5 m,do 1000 kg/m | m | 29 | 0 | 0 | 0.02365 | 0.68585 | 0 | 0 | [5 empty] | 1 | 1 | 1 | 0 |  | 1 | 1 | 1
|  | 4NP: |  | 0 | [7 empty] | 4NP: | [7 empty] | Jednořad.podchycení stropů do 3,5 m,do 1000 kg/m
|  | 409:1,8*2 |  | 3.6 | [7 empty] | 409:1,8*2 | [7 empty] | 4NP:
|  | 412:1,8*2 |  | 3.6 | [7 empty] | 412:1,8*2 | [7 empty] | 409:1,8*2
|  | 413:2,9*2 |  | 5.8 | [7 empty] | 413:2,9*2 | [7 empty] | 412:1,8*2
|  | 407:2*2 |  | 4 | [7 empty] | 407:2*2 | [7 empty] | 413:2,9*2
|  | 402:6*2 |  | 12 | [7 empty] | 402:6*2 | [7 empty] | 407:2*2
y | 97 | Prorážení otvorů |  |  |  | 0 |  | 0.71763 |  | -11.4574 |  |  | -11.4574 | 0.71763 | 0
x | 99 | Staveništní přesun hmot
37 | 999281111R00 | Přesun hmot pro opravy a údržbu do výšky 25 m | t | 159.7327 | 0 | 0 | 0 | 0 | 0 | 0 | [5 empty] | 1 | 1 | 1 | 0 |  | 1 | 1 | 1
|  | 188,0827 |  | 188.0827 | [7 empty] | 1880827 | [7 empty] | Přesun hmot pro opravy a údržbu do výšky 25 m
|  | -28,35 |  | -28.35 | [7 empty] | -28,35 | [7 empty] | 188,0827
y | 99 | Staveništní přesun hmot |  |  |  | 0 |  | 0 |  | 0 |  |  | 0 | 0 | 0
x | 713 | Izolace tepelné
38 | 713111121RT2 | Izolace tepelné stropů rovných spodem, drátem 2 vrstvy - materiál ve specifikaci | m2 | 257.03 | 0 | 0 | 0.00083 | 0.21333 | 0 | 0 | [5 empty] | 1 | 7 | 7 | 0 |  | 1 | 7 | 2
|  | 404:12,29 |  | 12.29 | [7 empty] | 404:12,29 | [7 empty] | Izolace tepelné stropů rovných spodem, drátem 2 vrstvy - materiál ve specifikaci
|  | 407:150,53 |  | 150.53 | [7 empty] | 407:150,53 | [7 empty] | 404:12,29
|  | 408:14,44 |  | 14.44 | [7 empty] | 408:14,44 | [7 empty] | 407:150,53
|  | 409:33,11 |  | 33.11 | [7 empty] | 409:33,11 | [7 empty] | 408:14,44
|  | 410:13,54 |  | 13.54 | [7 empty] | 410:13,54 | [7 empty] | 409:33,11
|  | 401:19,45 |  | 19.45 | [7 empty] | 401:19,45 | [7 empty] | 410:13,54
|  | 411:3,57 |  | 3.57 | [7 empty] | 411:3,57 | [7 empty] | 401:19,45
|  | 412:2,14 |  | 2.14 | [7 empty] | 412:2,14 | [7 empty] | 411:3,57
|  | 413:2,53 |  | 2.53 | [7 empty] | 413:2,53 | [7 empty] | 412:2,14
|  | 403:5,43 |  | 5.43 | [7 empty] | 403:5,43 | [7 empty] | 413:2,53
39 | 631401416 | Deska minerální vlákno tl. 100 mm | m2 | 257.03 | 0 | 0 | 0.0015 | 0.38555 |  | 0 | [5 empty] | 3 | 1 | 631401416 | 0 |  | 3 | 1 | 2
|  | Tep. izol. na kov. roštu - pásy z minerálních vláken max. ?d=0,035 W.m-1.K-1, tl. 200mm | [8 empty] | Tep. izol. na kov. roštu - pásy z minerálních vláken max. ?d=0,035 W.m-1.K-1, tl. 200mm
|  | 404:12,29 |  | 12.29 | [7 empty] | 404:12,29 | [7 empty] | Tep. izol. na kov. roštu - pásy z minerálních vláken max. ?d=0,035 W.m-1.K-1, tl. 200mm
|  | 407:150,53 |  | 150.53 | [7 empty] | 407:150,53 | [7 empty] | 404:12,29
|  | 408:14,44 |  | 14.44 | [7 empty] | 408:14,44 | [7 empty] | 407:150,53
|  | 409:33,11 |  | 33.11 | [7 empty] | 409:33,11 | [7 empty] | 408:14,44
|  | 410:13,54 |  | 13.54 | [7 empty] | 410:13,54 | [7 empty] | 409:33,11
|  | 401:19,45 |  | 19.45 | [7 empty] | 401:19,45 | [7 empty] | 410:13,54
|  | 411:3,57 |  | 3.57 | [7 empty] | 411:3,57 | [7 empty] | 401:19,45
|  | 412:2,14 |  | 2.14 | [7 empty] | 412:2,14 | [7 empty] | 411:3,57
|  | 413:2,53 |  | 2.53 | [7 empty] | 413:2,53 | [7 empty] | 412:2,14
|  | 403:5,43 |  | 5.43 | [7 empty] | 403:5,43 | [7 empty] | 413:2,53
y | 713 | Izolace tepelné |  |  |  | 0 |  | 0.59888 |  | 0 |  |  | 0 | 0.59888 | 0
x | 766 | Konstrukce truhlářské
40 | 76636 | D 401 DVEŘE M+D | KUS | 1 | 0 | 0 | 0 | 0 | 0 | 0 | [5 empty] | 1 | 1 | 1 | 0 |  | 1 | 1 | 2
|  | 700 1420 | [8 empty] | 700 1420
|  | Rámové dřevěné vnitřní otočné dveře s polodrážkou, plné, výplň lehčená DTD | [8 empty] | Rámové dřevěné vnitřní otočné dveře s polodrážkou, plné, výplň lehčená DTD
|  | rozetové - klika-koule, matný nerez, cylindrický zámek | [8 empty] | rozetové - klika-koule, matný nerez, cylindrický zámek
|  | HPL laminát tl. 0,8mm - "kouřová borovice" | [8 empty] | HPL laminát tl. 0,8mm - "kouřová borovice"
|  | Obložková laminovaná s polodrážkou, s těsnícím systémovým profilem | [8 empty] | Obložková laminovaná s polodrážkou, s těsnícím systémovým profilem
|  | v barvě zárubně, povrch "kouřová borovice" | [8 empty] | v barvě zárubně, povrch "kouřová borovice"
|  | 1 |  | 1 | [7 empty] | 1 | [7 empty] | v barvě zárubně, povrch "kouřová borovice"
41 | 76636- | D 402 DVEŘE M+D | KUS | 1 | 0 | 0 | 0 | 0 | 0 | 0 | [5 empty] | 1 | 1 | 1 | 0 |  | 1 | 1 | 2
|  | 900x1970 | [8 empty] | 900x1970
|  | Rámové dřevěné vnitřní otočné dveře s polodrážkou, plné, výplň lehčená DTD | [8 empty] | Rámové dřevěné vnitřní otočné dveře s polodrážkou, plné, výplň lehčená DTD
|  | bez pož. odolnosti typ C3, s dveřním samozavíračem | [8 empty] | bez pož. odolnosti typ C3, s dveřním samozavíračem
|  | rozetové - klika-klika, matný nerez, WC pojistka | [8 empty] | rozetové - klika-klika, matný nerez, WC pojistka
|  | HPL laminát tl. 0,8mm - "kouřová borovice" | [8 empty] | HPL laminát tl. 0,8mm - "kouřová borovice"
|  | Obložková laminovaná s polodrážkou, s těsnícím systémovým profilem | [8 empty] | Obložková laminovaná s polodrážkou, s těsnícím systémovým profilem
|  | v barvě zárubně, povrch "kouřová borovice" | [8 empty] | v barvě zárubně, povrch "kouřová borovice"
|  | bez prahu | [8 empty] | bez prahu
|  | - okopový nerez plech | [8 empty] | - okopový nerez plech
|  | - madlo pro imobilní dle Vyhlášky č. 398/2009 Sb. | [8 empty] | - madlo pro imobilní dle Vyhlášky č. 398/2009 Sb.
|  | 1 |  | 1 | [7 empty] | 1 | [7 empty] | - madlo pro imobilní dle Vyhlášky č. 398/2009 Sb.
42 | 76636-- | D 403 DVEŘE M+D | KUS | 1 | 0 | 0 | 0 | 0 | 0 | 0 | [5 empty] | 1 | 1 | 1 | 0 |  | 1 | 1 | 2
|  | 900x1970 | [8 empty] | 900x1970
|  | Rámové dřevěné vnitřní otočné dveře s polodrážkou, plné, protipožární výplň | [8 empty] | Rámové dřevěné vnitřní otočné dveře s polodrážkou, plné, protipožární výplň
|  | EI 30 DP3-C3, s dveřním samozavíračem | [8 empty] | EI 30 DP3-C3, s dveřním samozavíračem
|  | rozetové - klika-klika, matný nerez, cylindrický zámek | [8 empty] | rozetové - klika-klika, matný nerez, cylindrický zámek
|  | HPL laminát tl. 0,8mm - "kouřová borovice" | [8 empty] | HPL laminát tl. 0,8mm - "kouřová borovice"
|  | Obložková laminovaná s polodrážkou pro pož. uzávěr, s těsnícím systémovým profilem | [8 empty] | Obložková laminovaná s polodrážkou pro pož. uzávěr, s těsnícím systémovým profilem
|  | v barvě zárubně, povrch "kouřová borovice" | [8 empty] | v barvě zárubně, povrch "kouřová borovice"
|  | 1 |  | 1 | [7 empty] | 1 | [7 empty] | v barvě zárubně, povrch "kouřová borovice"
43 | 76636--- | D 404 DVEŘE M+D | KUS | 1 | 0 | 0 | 0 | 0 | 0 | 0 | [5 empty] | 1 | 1 | 1 | 0 |  | 1 | 1 | 2
|  | Rámové dřevěné vnitřní otočné dveře s polodrážkou, 900x1970 | [8 empty] | Rámové dřevěné vnitřní otočné dveře s polodrážkou, 900x1970
|  | plné, protipožární výplň | [8 empty] | plné, protipožární výplň
|  | EI 15 DP3-C3, s dveřním samozavíračem | [8 empty] | EI 15 DP3-C3, s dveřním samozavíračem
|  | rozetové - klika-koule, matný nerez, cylindrický zámek | [8 empty] | rozetové - klika-koule, matný nerez, cylindrický zámek
|  | HPL laminát tl. 0,8mm - "kouřová borovice" | [8 empty] | HPL laminát tl. 0,8mm - "kouřová borovice"
|  | Obložková laminovaná s polodrážkou pro pož. uzávěr, s těsnícím systémovým profilem | [8 empty] | Obložková laminovaná s polodrážkou pro pož. uzávěr, s těsnícím systémovým profilem
|  | v barvě zárubně, povrch "kouřová borovice" | [8 empty] | v barvě zárubně, povrch "kouřová borovice"
|  | 1 |  | 1 | [7 empty] | 1 | [7 empty] | v barvě zárubně, povrch "kouřová borovice"
44 | 76636---- | D 501 DVEŘE M+D | KUS | 1 | 0 | 0 | 0 | 0 | 0 | 0 | [5 empty] | 1 | 1 | 1 | 0 |  | 1 | 1 | 2
|  | Rámové dřevěné vnitřní otočné dveře s polodrážkou, plné, protipožární výplň | [8 empty] | Rámové dřevěné vnitřní otočné dveře s polodrážkou, plné, protipožární výplň
|  | EI 15 DP3-C3, s dveřním samozavíračem | [8 empty] | EI 15 DP3-C3, s dveřním samozavíračem
|  | rozetové - klika-koule, matný nerez, cylindrický zámek | [8 empty] | rozetové - klika-koule, matný nerez, cylindrický zámek
|  | HPL laminát tl. 0,8mm - "kouřová borovice" | [8 empty] | HPL laminát tl. 0,8mm - "kouřová borovice"
|  | Obložková laminovaná s polodrážkou pro pož. uzávěr, s těsnícím systémovým profilem | [8 empty] | Obložková laminovaná s polodrážkou pro pož. uzávěr, s těsnícím systémovým profilem
|  | v barvě zárubně, povrch "kouřová borovice" | [8 empty] | v barvě zárubně, povrch "kouřová borovice"
|  | ATYP, rozměry doměřit dle skutečnosti | [8 empty] | ATYP, rozměry doměřit dle skutečnosti
|  | 1 |  | 1 | [7 empty] | 1 | [7 empty] | ATYP, rozměry doměřit dle skutečnosti
45 | 7663658 | D 405 M+D | KUS | 1 | 0 | 0 | 0 | 0 | 0 | 0 | [5 empty] | 1 | 1 | 1 | 0 |  | 1 | 1 | 2
|  | Rámové dřevěné vnitřní otočné dveře s polodrážkou, plné, protipožární výplň | [8 empty] | Rámové dřevěné vnitřní otočné dveře s polodrážkou, plné, protipožární výplň
|  | EI 15 DP3-C3, s dveřním samozavíračem | [8 empty] | EI 15 DP3-C3, s dveřním samozavíračem
|  | rozetové - klika-koule, matný nerez, cylindrický zámek | [8 empty] | rozetové - klika-koule, matný nerez, cylindrický zámek
|  | HPL laminát tl. 0,8mm - "kouřová borovice" | [8 empty] | HPL laminát tl. 0,8mm - "kouřová borovice"
|  | Obložková laminovaná s polodrážkou pro pož. uzávěr, s těsnícím systémovým profilem | [8 empty] | Obložková laminovaná s polodrážkou pro pož. uzávěr, s těsnícím systémovým profilem
|  | v barvě zárubně, povrch "kouřová borovice" | [8 empty] | v barvě zárubně, povrch "kouřová borovice"
|  | 1 |  | 1 | [7 empty] | 1 | [7 empty] | v barvě zárubně, povrch "kouřová borovice"
46 | 7663658R01 | D 406 M+D | KUS | 1 | 0 | 0 | 0 | 0 | 0 | 0 | [5 empty] | 1 | 1 | 1 | 0 |  | 1 | 1 | 2
|  | Dřevěné vnitřní dvoukřídlé otočné dveře s polodrážkou, celoprosklené, protipožární výplň | [8 empty] | Dřevěné vnitřní dvoukřídlé otočné dveře s polodrážkou, celoprosklené, protipožární výplň
|  | EI 15 DP3-C3, s dveřním samozavíračem | [8 empty] | EI 15 DP3-C3, s dveřním samozavíračem
|  | Požární bezpečnostní sklo, průsvitné satinované | [8 empty] | Požární bezpečnostní sklo, průsvitné satinované
|  | rozetové - klika-koule, matný nerez, cylindrický zámek | [8 empty] | rozetové - klika-koule, matný nerez, cylindrický zámek
|  | HPL laminát tl. 0,8mm - "kouřová borovice" | [8 empty] | HPL laminát tl. 0,8mm - "kouřová borovice"
|  | Obložková laminovaná s polodrážkou pro pož. uzávěr, s těsnícím systémovým profilem | [8 empty] | Obložková laminovaná s polodrážkou pro pož. uzávěr, s těsnícím systémovým profilem
|  | v barvě zárubně, povrch "kouřová borovice" | [8 empty] | v barvě zárubně, povrch "kouřová borovice"
|  | 1 |  | 1 | [7 empty] | 1 | [7 empty] | v barvě zárubně, povrch "kouřová borovice"
47 | 7663658R02 | D 407 M+D | KUS | 1 | 0 | 0 | 0 | 0 | 0 | 0 | [5 empty] | 1 | 1 | 1 | 0 |  | 1 | 1 | 2
|  | Protipožární automatické posuvné dvoukřídlé deloprosklené dveře z Al profilů | [8 empty] | Protipožární automatické posuvné dvoukřídlé deloprosklené dveře z Al profilů
|  | EI 15 DP3-C3 | [8 empty] | EI 15 DP3-C3
|  | Požární bezpečnostní sklo, čiré | [8 empty] | Požární bezpečnostní sklo, čiré
|  | přídavný cylindrický zámek | [8 empty] | přídavný cylindrický zámek
|  | matný elox - antracit | [8 empty] | matný elox - antracit
|  | součást výplně | [8 empty] | součást výplně
|  | - elektrický pohon dveří řízený digit. programovým přepínačem, možnost mechanického | [8 empty] | - elektrický pohon dveří řízený digit. programovým přepínačem, možnost mechanického
|  | nouzového otevření, součást dodávky záložní zdroj 45 min. - viz PBŘ | [8 empty] | nouzového otevření, součást dodávky záložní zdroj 45 min. - viz PBŘ
|  | - dveře musí být ve výšce 800 až 1000 mm a zároveň ve výšce 1400 až 1600 mm | [8 empty] | - dveře musí být ve výšce 800 až 1000 mm a zároveň ve výšce 1400 až 1600 mm
|  | kontrastně označeny oproti pozadí; zejména musí mít výrazný pruh šířky nejméně | [8 empty] | kontrastně označeny oproti pozadí; zejména musí mít výrazný pruh šířky nejméně
|  | 50 mm nebo pruh ze značek o průměru nejméně 50 mm vzdálenými od sebe | [8 empty] | 50 mm nebo pruh ze značek o průměru nejméně 50 mm vzdálenými od sebe
|  | nejvíce 150 mm, jasně viditelnými oproti pozadí | [8 empty] | nejvíce 150 mm, jasně viditelnými oproti pozadí
|  | 1 |  | 1 | [7 empty] | 1 | [7 empty] | nejvíce 150 mm, jasně viditelnými oproti pozadí
48 | 998766202R00 | Přesun hmot pro truhlářské konstr., výšky do 12 m | % | 10560.9568 | 0 | 0 | 0 | 0 | 0 | 0 | [5 empty] | 1 | 7 | 7 | 0 |  | 1 | 7 | 2
y | 766 | Konstrukce truhlářské |  |  |  | 0 |  | 0 |  | 0 |  |  | 0 | 0 | 0
x | 771 | Podlahy z dlaždic a obklady
49 | 5587230R | Glazované hutné dlaždice 300/300/8 mm, odstín šedý | m2 | 52.099 | 0 | 0 | 0.0192 | 1.0003 | 0 | 0 | [5 empty] | 1 | 1 | 1 | 0 |  | 1 | 1 | 2
|  | Glazované hutné dlaždice 300/300/8 mm, odstín šedý matný Keramická dlažba (min. R9) | [8 empty] | Glazované hutné dlaždice 300/300/8 mm, odstín šedý matný Keramická dlažba (min. R9)
|  | 49,15*1,06 |  | 52.099 | [7 empty] | 49,15*1,06 | [7 empty] | Glazované hutné dlaždice 300/300/8 mm, odstín šedý matný Keramická dlažba (min. R9)
50 | 597455R0 | Dlažba slinutá neglazovaná 300/300/10 mm, protiskl | m2 | 14.962 | 0 | 0 | 0.0192 | 0.28727 | 0 | 0 | [5 empty] | 1 | 1 | 1 | 0 |  | 1 | 1 | 2
|  | Dlažba slinutá neglazovaná 300/300/10 mm, protiskluznost R11/A, odstín šedý matný. | [8 empty] | Dlažba slinutá neglazovaná 300/300/10 mm, protiskluznost R11/A, odstín šedý matný.
|  | 101:48,34 |  | 48.34 | [7 empty] | 101:48,34 | [7 empty] | 0
|  | 106:15,65 |  | 15.65 | [7 empty] | 106:15,65 | [7 empty] | 101:48,34
|  | 204:19,81 |  | 19.81 | [7 empty] | 204:19,81 | [7 empty] | 106:15,65
|  | 209:14,34 |  | 14.34 | [7 empty] | 209:14,34 | [7 empty] | 204:19,81
|  | 98,4*0,03 |  | 2.952 | [7 empty] | 98,4*0,03 | [7 empty] | 209:14,34
|  | -86,13 |  | -86.13 | [7 empty] | -86,13 | [7 empty] | 98,4*0,03
51 | 5975R | Dlažba - URČENÁ PRO SOKLÍKY | m2 | 3.286 | 0 | 0 | 0.0003 | 0.0009858 | 0 | 0 | [5 empty] | 1 | 1 | 1 | 0 |  | 1 | 1 | 2
|  | 31*1,06*0,1 |  | 3.286 | [7 empty] | 31*1,06*0,1 | [7 empty] | Dlažba - URČENÁ PRO SOKLÍKY
52 | 771419584R01 | Obklad soklíků .rovných do v=6 cm | m | 13.8 | 0 | 0 | 0.00608 | 0.083904 | 0 | 0 | [5 empty] | 1 | 1 | 1 | 0 |  | 1 | 1 | 2
|  | KERAMICKÉ DLAŽBY | [8 empty] | KERAMICKÉ DLAŽBY
|  | Nášlapné vrstvy z keramických dlažeb bude provedena vč. systémových soklíků v 6-8 cm. | [8 empty] | Nášlapné vrstvy z keramických dlažeb bude provedena vč. systémových soklíků v 6-8 cm.
|  | Veškeré dlažby a obklady budou kladeny pravoúhle - na střih. | [8 empty] | Veškeré dlažby a obklady budou kladeny pravoúhle - na střih.
|  | Keramické dlažby a obklady budou provedeny pomocí systémových lišt: | [8 empty] | Keramické dlažby a obklady budou provedeny pomocí systémových lišt:
|  | - hrany obkladů - PVC lišty bílé barvy | [8 empty] | - hrany obkladů - PVC lišty bílé barvy
|  | - podlahy - ukončovací, přechodové, dilatační systémové Al lišty | [8 empty] | - podlahy - ukončovací, přechodové, dilatační systémové Al lišty
|  | Tmelení dilatačních spár: | [8 empty] | Tmelení dilatačních spár:
|  | V obvodové spáře k soklům a v dilatacích je nutné použití trvale pružného silikonového tmelu SI. Při aplikaci hmoty SI bude použit podkladní provazec PES. Zamezí nežádoucímu přilnutí ke dnu spáry a vymezí přesný tvar silikonu. | [8 empty] | V obvodové spáře k soklům a v dilatacích je nutné použití trvale pružného silikonového tmelu SI. Při aplikaci hmoty SI bude použit podkladní provazec PES. Zamezí nežádoucímu přilnutí ke dnu spáry a vymezí přesný tvar silikonu.
|  | Montáž izolačního obvodového pásu: | [8 empty] | Montáž izolačního obvodového pásu:
|  | Po obvodě izolované plochy aplikujeme na stěnu systémový samolepicí pěnový separační pás na bázi PE šíře 25 mm. Ten přeruší eventuální akustické mosty mezi dlažbou a stěnou. | [8 empty] | Po obvodě izolované plochy aplikujeme na stěnu systémový samolepicí pěnový separační pás na bázi PE šíře 25 mm. Ten přeruší eventuální akustické mosty mezi dlažbou a stěnou.
|  | 412:1,4+1,4+1,4+1,4 |  | 5.6 | [7 empty] | 412:1,4+1,4+1,4+1,4 | [7 empty] | Po obvodě izolované plochy aplikujeme na stěnu systémový samolepicí pěnový separační pás na bázi PE šíře 25 mm. Ten přeruší eventuální akustické mosty mezi dlažbou a stěnou.
|  | 413:2,2+1 |  | 3.2 | [7 empty] | 413:2,2+1 | [7 empty] | 412:1,4+1,4+1,4+1,4
|  | 1,4+2,2+1,4 |  | 5 | [7 empty] | 1,4+2,2+1,4 | [7 empty] | 413:2,2+1
53 | 771479001R00 | Řezání dlaždic keramických pro soklíky | m | 31.2 | 0 | 0 | 0 | 0 | 0 | 0 | [5 empty] | 1 | 7 | 7 | 0 |  | 1 | 7 | 2
|  | KERAMICKÉ DLAŽBY | [8 empty] | KERAMICKÉ DLAŽBY
|  | Nášlapné vrstvy z keramických dlažeb bude provedena vč. systémových soklíků v 6-8 cm. | [8 empty] | Nášlapné vrstvy z keramických dlažeb bude provedena vč. systémových soklíků v 6-8 cm.
|  | Veškeré dlažby a obklady budou kladeny pravoúhle - na střih. | [8 empty] | Veškeré dlažby a obklady budou kladeny pravoúhle - na střih.
|  | Keramické dlažby a obklady budou provedeny pomocí systémových lišt: | [8 empty] | Keramické dlažby a obklady budou provedeny pomocí systémových lišt:
|  | - hrany obkladů - PVC lišty bílé barvy | [8 empty] | - hrany obkladů - PVC lišty bílé barvy
|  | - podlahy - ukončovací, přechodové, dilatační systémové Al lišty | [8 empty] | - podlahy - ukončovací, přechodové, dilatační systémové Al lišty
|  | Tmelení dilatačních spár: | [8 empty] | Tmelení dilatačních spár:
|  | V obvodové spáře k soklům a v dilatacích je nutné použití trvale pružného silikonového tmelu SI. Při aplikaci hmoty SI bude použit podkladní provazec PES. Zamezí nežádoucímu přilnutí ke dnu spáry a vymezí přesný tvar silikonu. | [8 empty] | V obvodové spáře k soklům a v dilatacích je nutné použití trvale pružného silikonového tmelu SI. Při aplikaci hmoty SI bude použit podkladní provazec PES. Zamezí nežádoucímu přilnutí ke dnu spáry a vymezí přesný tvar silikonu.
|  | Montáž izolačního obvodového pásu: | [8 empty] | Montáž izolačního obvodového pásu:
|  | Po obvodě izolované plochy aplikujeme na stěnu systémový samolepicí pěnový separační pás na bázi PE šíře 25 mm. Ten přeruší eventuální akustické mosty mezi dlažbou a stěnou. | [8 empty] | Po obvodě izolované plochy aplikujeme na stěnu systémový samolepicí pěnový separační pás na bázi PE šíře 25 mm. Ten přeruší eventuální akustické mosty mezi dlažbou a stěnou.
|  | 401:5,2+5,2+3,5+3,5 |  | 17.4 | [7 empty] | 401:5,2+5,2+3,5+3,5 | [7 empty] | Po obvodě izolované plochy aplikujeme na stěnu systémový samolepicí pěnový separační pás na bázi PE šíře 25 mm. Ten přeruší eventuální akustické mosty mezi dlažbou a stěnou.
|  | 412:1,4+1,4+1,4+1,4 |  | 5.6 | [7 empty] | 412:1,4+1,4+1,4+1,4 | [7 empty] | 401:5,2+5,2+3,5+3,5
|  | 413:2,2+1 |  | 3.2 | [7 empty] | 413:2,2+1 | [7 empty] | 412:1,4+1,4+1,4+1,4
|  | 1,4+2,2+1,4 |  | 5 | [7 empty] | 1,4+2,2+1,4 | [7 empty] | 413:2,2+1
54 | 771575101R00 | Montáž podlah keram.,režné hladké, tmel, 10x5 cm | m2 | 3.4 | 0 | 0 | 0.00238 | 0.008092 | 0 | 0 | [5 empty] | 1 | 7 | 7 | 0 |  | 1 | 7 | 2
|  | Keramické dlažby a obklady budou provedeny pomocí systémových lišt: | [8 empty] | Keramické dlažby a obklady budou provedeny pomocí systémových lišt:
|  | - hrany obkladů - PVC lišty bílé barvy | [8 empty] | - hrany obkladů - PVC lišty bílé barvy
|  | - podlahy - ukončovací, přechodové, dilatační systémové Al lišty | [8 empty] | - podlahy - ukončovací, přechodové, dilatační systémové Al lišty
|  | Tmelení dilatačních spár: | [8 empty] | Tmelení dilatačních spár:
|  | V obvodové spáře k soklům a v dilatacích je nutné použití trvale pružného silikonového tmelu SI. Při aplikaci hmoty SI bude použit podkladní provazec PES. Zamezí nežádoucímu přilnutí ke dnu spáry a vymezí přesný tvar silikonu. | [8 empty] | V obvodové spáře k soklům a v dilatacích je nutné použití trvale pružného silikonového tmelu SI. Při aplikaci hmoty SI bude použit podkladní provazec PES. Zamezí nežádoucímu přilnutí ke dnu spáry a vymezí přesný tvar silikonu.
|  | Nasákavostí: max. 0,5% | [8 empty] | Nasákavostí: max. 0,5%
|  | Otěruvrdoznost: min. PEI 5 | [8 empty] | Otěruvrdoznost: min. PEI 5
|  | Obrusnost dle EN ISO 10545-6: max. 176 mm3 | [8 empty] | Obrusnost dle EN ISO 10545-6: max. 176 mm3
|  | 3,4 |  | 3.4 | [7 empty] | 3,4 | [7 empty] | Obrusnost dle EN ISO 10545-6: max. 176 mm3
55 | 998771203R00 | Přesun hmot pro podlahy z dlaždic, výšky do 24 m | % | 0 | 0 | 0 | 0 | 0 |  | 0 | [5 empty] | 7 | 1002 | 5 | 0 |  | 7 | 1002 | 2
y | 771 | Podlahy z dlaždic a obklady |  |  |  | 0 |  | 1.3806 |  | 0 |  |  | 0 | 1.3806 | 0
x | 775 | Podlahy vlysové a parketové
56 | 775592002R00 | Broušení dřevěných podlah střední zr.36-40 | m2 | 85.08 | 0 | 0 | 0 | 0 | 0 | 0 | [5 empty] | 1 | 7 | 7 | 0 |  | 1 | 7 | 2
|  | 501:51,97 |  | 51.97 | [7 empty] | 501:51,97 | [7 empty] | Broušení dřevěných podlah střední zr.36-40
|  | 409:33,11 |  | 33.11 | [7 empty] | 409:33,11 | [7 empty] | 501:51,97
y | 775 | Podlahy vlysové a parketové |  |  |  | 0 |  | 0 |  | 0 |  |  | 0 | 0 | 0
x | 776 | Podlahy povlakové
57 | 766J01 | Heterogenní podlahová krytina na bázi PVC | m2 | 241.37 | 0 | 0 | 0 | 0 | 0 | 0 | [5 empty] | 1 | 1 | 1 | 0 |  | 1 | 1 | 2
|  | Podlahová krytina na bázi PVC (R11, min. ? = 0,6) Podlahová krytina na bázi PVC + lepidlo (specifikace dle jednotlivých prostor | [8 empty] | Podlahová krytina na bázi PVC (R11, min. ? = 0,6) Podlahová krytina na bázi PVC + lepidlo (specifikace dle jednotlivých prostor
|  | Heterogenní podlahová krytina na bázi PVC . Nášlapná vrstva bude provedena vč. veškerých systémových obvodových lišt a doplňků. | [8 empty] | Heterogenní podlahová krytina na bázi PVC . Nášlapná vrstva bude provedena vč. veškerých systémových obvodových lišt a doplňků.
|  | Bližší specifikace textilních a PVC povlaků je uvedena v projektu interiéru této dokumentace. | [8 empty] | Bližší specifikace textilních a PVC povlaků je uvedena v projektu interiéru této dokumentace.
|  | Další parametry PVC podlahoviny: | [8 empty] | Další parametry PVC podlahoviny:
|  | - Protiskluznost - DS R11 (EN 1404, DIN 51130), min. µ=0,6 | [8 empty] | - Protiskluznost - DS R11 (EN 1404, DIN 51130), min. µ=0,6
|  | - Stálobarevnost při umělém osvětlení - stupeň min. 6 (EN ISO 105-B02) | [8 empty] | - Stálobarevnost při umělém osvětlení - stupeň min. 6 (EN ISO 105-B02)
|  | - Rozměrová stálost - ? 0,25 % (EN ISO 23999) | [8 empty] | - Rozměrová stálost - ? 0,25 % (EN ISO 23999)
|  | - Trvalá deformace - ? 0,1 mm | [8 empty] | - Trvalá deformace - ? 0,1 mm
|  | - Reakce výrobku na oheň - stupeň Bfl-S1 (EN 13501 - 1) | [8 empty] | - Reakce výrobku na oheň - stupeň Bfl-S1 (EN 13501 - 1)
|  | - Vliv kolečkové židle - vyhovuje (EN 425) | [8 empty] | - Vliv kolečkové židle - vyhovuje (EN 425)
|  | 404:12,29 |  | 12.29 | [7 empty] | 404:12,29 | [7 empty] | 0
|  | 407:150,53 |  | 150.53 | [7 empty] | 407:150,53 | [7 empty] | 404:12,29
|  | 408:14,44 |  | 14.44 | [7 empty] | 408:14,44 | [7 empty] | 407:150,53
|  | 409:33,11 |  | 33.11 | [7 empty] | 409:33,11 | [7 empty] | 408:14,44
|  | 410:13,54 |  | 13.54 | [7 empty] | 410:13,54 | [7 empty] | 409:33,11
|  |  |  | 0 | [15 empty] | 410:13,54
|  | 291*0,06 |  | 17.46 | [7 empty] | 291*0,06 | [7 empty] | 0
58 | 776421100RU1 | Lepení podlahových soklíků z PVC a vinylu včetně dodávky soklíku PVC | m | 61.7 | 0 | 0 | 8e-05 | 0.004936 | 0 | 0 | [5 empty] | 1 | 7 | 7 | 0 |  | 1 | 7 | 2
|  | Nášlapná vrstva bude provedena vč. veškerých systémových obvodových lišt a doplňků. | [8 empty] | Nášlapná vrstva bude provedena vč. veškerých systémových obvodových lišt a doplňků.
|  | Bližší specifikace textilních a PVC povlaků je uvedena v projektu interiéru této dokumentace. | [8 empty] | Bližší specifikace textilních a PVC povlaků je uvedena v projektu interiéru této dokumentace.
|  | 404:4,5+4,5+2,7+2,7 |  | 14.4 | [7 empty] | 404:4,5+4,5+2,7+2,7 | [7 empty] | Bližší specifikace textilních a PVC povlaků je uvedena v projektu interiéru této dokumentace.
|  | 407:8,1+8,1 |  | 16.2 | [7 empty] | 407:8,1+8,1 | [7 empty] | 404:4,5+4,5+2,7+2,7
|  | 408:0 |  | 0 | [7 empty] | 408:00 | [7 empty] | 407:8,1+8,1
|  | 409:6,2+6,2+5,6+5,6 |  | 23.6 | [7 empty] | 409:6,2+6,2+5,6+5,6 | [7 empty] | 408:0
|  | 410:3,5+4 |  | 7.5 | [7 empty] | 410:3,5+4 | [7 empty] | 409:6,2+6,2+5,6+5,6
59 | 776521100RU2 | Lepení povlak.podlah z pásů PVC na včetně podlahoviny extra, tl. 2,0 mm | m2 | 223.91 | 0 | 0 | 0.00346 | 0.77473 | 0 | 0 | [5 empty] | 1 | 1 | 1 | 0 |  | 1 | 1 | 2
|  | Podlahová krytina na bázi PVC + lepidlo (specifikace dle jednotlivých prostor | [8 empty] | Podlahová krytina na bázi PVC + lepidlo (specifikace dle jednotlivých prostor
|  | Nášlapná vrstva bude provedena vč. veškerých systémových obvodových lišt a doplňků. | [8 empty] | Nášlapná vrstva bude provedena vč. veškerých systémových obvodových lišt a doplňků.
|  | Bližší specifikace textilních a PVC povlaků je uvedena v projektu interiéru této dokumentace. | [8 empty] | Bližší specifikace textilních a PVC povlaků je uvedena v projektu interiéru této dokumentace.
|  | součástí montážní ceny je i dodávka systémových doplňků a přechodových lišt. | [8 empty] | součástí montážní ceny je i dodávka systémových doplňků a přechodových lišt.
|  | Podlahová krytina na bázi PVC (R11, min. ? = 0,6) + lepidlo | [8 empty] | Podlahová krytina na bázi PVC (R11, min. ? = 0,6) + lepidlo
|  | 404:12,29 |  | 12.29 | [7 empty] | 404:12,29 | [7 empty] | Podlahová krytina na bázi PVC (R11, min. ? = 0,6) + lepidlo
|  | 407:150,53 |  | 150.53 | [7 empty] | 407:150,53 | [7 empty] | 404:12,29
|  | 408:14,44 |  | 14.44 | [7 empty] | 408:14,44 | [7 empty] | 407:150,53
|  | 409:33,11 |  | 33.11 | [7 empty] | 409:33,11 | [7 empty] | 408:14,44
|  | 410:13,54 |  | 13.54 | [7 empty] | 410:13,54 | [7 empty] | 409:33,11
60 | 776551830R00 | Sejmutí povlaků volně položených | m2 | 223.91 | 0 | 0 | 0 | 0 | -0.001 | -0.22391 | [5 empty] | 1 | 7 | 7 | 0 |  | 1 | 7 | 2
|  | pvc | [8 empty] | pvc
|  | koberec | [8 empty] | koberec
|  | 404:12,29 |  | 12.29 | [7 empty] | 404:12,29 | [7 empty] | koberec
|  | 407:150,53 |  | 150.53 | [7 empty] | 407:150,53 | [7 empty] | 404:12,29
|  | 408:14,44 |  | 14.44 | [7 empty] | 408:14,44 | [7 empty] | 407:150,53
|  | 409:33,11 |  | 33.11 | [7 empty] | 409:33,11 | [7 empty] | 408:14,44
|  | 410:13,54 |  | 13.54 | [7 empty] | 410:13,54 | [7 empty] | 409:33,11
61 | 776996110R00 | Napuštění povlakových podlah pastou | m2 | 223.91 | 0 | 0 | 3e-05 | 0.0067173 | 0 | 0 | [5 empty] | 1 | 7 | 7 | 0 |  | 1 | 7 | 2
|  | 404:12,29 |  | 12.29 | [7 empty] | 404:12,29 | [7 empty] | Napuštění povlakových podlah pastou
|  | 407:150,53 |  | 150.53 | [7 empty] | 407:150,53 | [7 empty] | 404:12,29
|  | 408:14,44 |  | 14.44 | [7 empty] | 408:14,44 | [7 empty] | 407:150,53
|  | 409:33,11 |  | 33.11 | [7 empty] | 409:33,11 | [7 empty] | 408:14,44
|  | 410:13,54 |  | 13.54 | [7 empty] | 410:13,54 | [7 empty] | 409:33,11
62 | 998776202R00 | Přesun hmot pro podlahy povlakové, výšky do 12 m | % | 0 | 0 | 0 | 0 | 0 |  | 0 | [5 empty] | 7 | 1002 | 5 | 0 |  | 7 | 1002 | 2
y | 776 | Podlahy povlakové |  |  |  | 0 |  | 0.78638 |  | -0.22391 |  |  | -0.22391 | 0.78638 | 0
x | 777 | Podlahy ze syntetických hmot
63 | 777551111U00 | Podlahy lité 5 mm | m2 | 223.91 | 0 | 0 | 0.0075 | 1.6793 | 0 | 0 | [5 empty] | 1 | 7 | 7 | 0 |  | 1 | 7 | 2
|  | pod PVC | [8 empty] | pod PVC
|  | 404:12,29 |  | 12.29 | [7 empty] | 404:12,29 | [7 empty] | pod PVC
|  | 407:150,53 |  | 150.53 | [7 empty] | 407:150,53 | [7 empty] | 404:12,29
|  | 408:14,44 |  | 14.44 | [7 empty] | 408:14,44 | [7 empty] | 407:150,53
|  | 409:33,11 |  | 33.11 | [7 empty] | 409:33,11 | [7 empty] | 408:14,44
|  | 410:13,54 |  | 13.54 | [7 empty] | 410:13,54 | [7 empty] | 409:33,11
64 | 777551191U00 | Příplatek ZKD 1 mm | m2 | 111.5 | 0 | 0 | 0.0015 | 0.16725 | 0 | 0 | [5 empty] | 1 | 7 | 7 | 0 |  | 1 | 7 | 2
|  | 1/2 PLOCHY | [8 empty] | 1/2 PLOCHY
|  | 223/2 |  | 111.5 | [7 empty] | 223/2 | [7 empty] | 1/2 PLOCHY
65 | 777553020R00 | Nátěr adhézní nesavého podkladu | m2 | 287.79 | 0 | 0 | 0.0002 | 0.057558 | 0 | 0 | [5 empty] | 1 | 7 | 7 | 0 |  | 1 | 7 | 2
|  | 403:5,43 |  | 5.43 | [7 empty] | 403:5,43 | [7 empty] | Nátěr adhézní nesavého podkladu
|  | 405:18,13 |  | 18.13 | [7 empty] | 405:18,13 | [7 empty] | 403:5,43
|  | 406:12,63 |  | 12.63 | [7 empty] | 406:12,63 | [7 empty] | 405:18,13
|  | 401:19,45 |  | 19.45 | [7 empty] | 401:19,45 | [7 empty] | 406:12,63
|  | 411:3,57 |  | 3.57 | [7 empty] | 411:3,57 | [7 empty] | 401:19,45
|  | 412:2,14 |  | 2.14 | [7 empty] | 412:2,14 | [7 empty] | 411:3,57
|  | 413:2,53 |  | 2.53 | [7 empty] | 413:2,53 | [7 empty] | 412:2,14
|  | 404:12,29 |  | 12.29 | [7 empty] | 404:12,29 | [7 empty] | 413:2,53
|  | 407:150,53 |  | 150.53 | [7 empty] | 407:150,53 | [7 empty] | 404:12,29
|  | 408:14,44 |  | 14.44 | [7 empty] | 408:14,44 | [7 empty] | 407:150,53
|  | 409:33,11 |  | 33.11 | [7 empty] | 409:33,11 | [7 empty] | 408:14,44
|  | 410:13,54 |  | 13.54 | [7 empty] | 410:13,54 | [7 empty] | 409:33,11
66 | 777561020R00 | Vyrovnání podlahy stěrkou tloušťky 2 mm | m2 | 44.43 | 0 | 0 | 0.0022 | 0.097746 | 0 | 0 | [5 empty] | 1 | 7 | 7 | 0 |  | 1 | 7 | 2
|  | Stávající betonová mazanina s drobnými vysprávkami+ NOVÁ STĚRKA POD DLAŽBU A NÁTĚR | [8 empty] | Stávající betonová mazanina s drobnými vysprávkami+ NOVÁ STĚRKA POD DLAŽBU A NÁTĚR
|  | 403:5,43 |  | 5.43 | [7 empty] | 403:5,43 | [7 empty] | Stávající betonová mazanina s drobnými vysprávkami+ NOVÁ STĚRKA POD DLAŽBU A NÁTĚR
|  | 405:18,13 |  | 18.13 | [7 empty] | 405:18,13 | [7 empty] | 403:5,43
|  | 406:12,63 |  | 12.63 | [7 empty] | 406:12,63 | [7 empty] | 405:18,13
|  | 411:3,57 |  | 3.57 | [7 empty] | 411:3,57 | [7 empty] | 406:12,63
|  | 412:2,14 |  | 2.14 | [7 empty] | 412:2,14 | [7 empty] | 411:3,57
|  | 413:2,53 |  | 2.53 | [7 empty] | 413:2,53 | [7 empty] | 412:2,14
67 | 998777102R00 | Přesun hmot pro podlahy syntetické, výšky do 12 m | t | 9.9855 | 0 | 0 | 0 | 0 | 0 | 0 | [5 empty] | 1 | 7 | 7 | 0 |  | 1 | 7 | 2
y | 777 | Podlahy ze syntetických hmot |  |  |  | 0 |  | 2.0019 |  | 0 |  |  | 0 | 2.0019 | 0
x | 781 | Obklady keramické
68 | 597815RJ01 | Obkladačky pórovinové dle výběru | m2 | 14.55 | 0 | 0 | 0.0135 | 0.19642 | 0 | 0 | [5 empty] | 1 | 1 | 1 | 0 |  | 1 | 1 | 2
|  | Glazované keramické obkládačky 150/150/6 mm, odstín bílý matný | [8 empty] | Glazované keramické obkládačky 150/150/6 mm, odstín bílý matný
|  | 411:(2,15+2,15+1,7+1,7)*1,5 |  | 11.55 | [7 empty] | 411:(2,15+2,15+1,7+1,7)*1,5 | [7 empty] | Glazované keramické obkládačky 150/150/6 mm, odstín bílý matný
|  | 410:1,5*2 |  | 3 | [7 empty] | 410:1,5*2 | [7 empty] | 411:(2,15+2,15+1,7+1,7)*1,5
69 | 781471110R00 | Obklad vnitř.stěn,keram.režný,hladký, MC, 30x20 cm | m2 | 15.9 | 0 | 0 | 0.0558 | 0.88722 | 0 | 0 | [5 empty] | 1 | 7 | 7 | 0 |  | 1 | 7 | 2
|  | Glazované keramické obkládačky barevnými dle projektu interiéru o rozměrech 200/200/6,5 mm. | [8 empty] | Glazované keramické obkládačky barevnými dle projektu interiéru o rozměrech 200/200/6,5 mm.
|  | Keramické dlažby a obklady budou provedeny pomocí systémových lišt: | [8 empty] | Keramické dlažby a obklady budou provedeny pomocí systémových lišt:
|  | - hrany obkladů - PVC lišty bílé barvy | [8 empty] | - hrany obkladů - PVC lišty bílé barvy
|  | - podlahy - ukončovací, přechodové, dilatační systémové Al lišty | [8 empty] | - podlahy - ukončovací, přechodové, dilatační systémové Al lišty
|  | Tmelení dilatačních spár: | [8 empty] | Tmelení dilatačních spár:
|  | V obvodové spáře k soklům a v dilatacích je nutné použití trvale pružného silikonového tmelu SI. Při aplikaci hmoty SI bude použit podkladní provazec PES. Zamezí nežádoucímu přilnutí ke dnu spáry a vymezí přesný tvar silikonu. | [8 empty] | V obvodové spáře k soklům a v dilatacích je nutné použití trvale pružného silikonového tmelu SI. Při aplikaci hmoty SI bude použit podkladní provazec PES. Zamezí nežádoucímu přilnutí ke dnu spáry a vymezí přesný tvar silikonu.
|  | Montáž izolačního obvodového pásu: | [8 empty] | Montáž izolačního obvodového pásu:
|  | Po obvodě izolované plochy aplikujeme na stěnu systémový samolepicí pěnový separační pás na bázi PE šíře 25 mm. Ten přeruší eventuální akustické mosty mezi dlažbou a stěnou. | [8 empty] | Po obvodě izolované plochy aplikujeme na stěnu systémový samolepicí pěnový separační pás na bázi PE šíře 25 mm. Ten přeruší eventuální akustické mosty mezi dlažbou a stěnou.
|  | 15*1,06 |  | 15.9 | [7 empty] | 15*1,06 | [7 empty] | Po obvodě izolované plochy aplikujeme na stěnu systémový samolepicí pěnový separační pás na bázi PE šíře 25 mm. Ten přeruší eventuální akustické mosty mezi dlažbou a stěnou.
70 | 998781202R00 | Přesun hmot pro obklady keramické, výšky do 12 m | % | 151.0406 | 0 | 0 | 0 | 0 | 0 | 0 | [5 empty] | 1 | 7 | 7 | 0 |  | 1 | 7 | 2
y | 781 | Obklady keramické |  |  |  | 0 |  | 1.0836 |  | 0 |  |  | 0 | 1.0836 | 0
x | 783 | Nátěry
71 | 783222100R00 | Nátěr syntetický kovových konstrukcí dvojnásobný | m2 | 1 | 0 | 0 | 0.00024 | 0.00024 | 0 | 0 | [5 empty] | 1 | 1 | 1 | 0 |  | 1 | 1 | 2
|  | včetně pomocného lešení. | [8 empty] | včetně pomocného lešení.
72 | 783226100R00 | Nátěr syntetický kovových konstrukcí základní | m2 | 1 | 0 | 0 | 8e-05 | 8e-05 | 0 | 0 | [5 empty] | 1 | 1 | 1 | 0 |  | 1 | 1 | 2
73 | 783626200R00 | Nátěr lazurovací truhlářských výrobků 2x lakování | m2 | 1 | 0 | 0 | 0.00032 | 0.00032 | 0 | 0 | [5 empty] | 1 | 1 | 1 | 0 |  | 1 | 1 | 2
|  | včetně montáže, dodávkya demontáže lešení. | [8 empty] | včetně montáže, dodávkya demontáže lešení.
74 | 783682141R00 | Nátěr olejový speciální dřevěných podlah 2x | m2 | 85.08 | 0 | 0 | 8e-05 | 0.0068064 | 0 | 0 | [5 empty] | 1 | 7 | 7 | 0 |  | 1 | 7 | 2
|  | Polyuretanový matný podlahový lak s protiskluzovým atestem (min. ? = 0,6) | [8 empty] | Polyuretanový matný podlahový lak s protiskluzovým atestem (min. ? = 0,6)
|  | 501:51,97 |  | 51.97 | [7 empty] | 501:51,97 | [7 empty] | Polyuretanový matný podlahový lak s protiskluzovým atestem (min. ? = 0,6)
|  | 409:33,11 |  | 33.11 | [7 empty] | 409:33,11 | [7 empty] | 501:51,97
75 | 783893232R00 | Nátěr betonových podlah 2 PPV dvojnásobný | m2 | 36.19 | 0 | 0 | 0.00105 | 0.037999 | 0 | 0 | [5 empty] | 1 | 7 | 7 | 0 |  | 1 | 7 | 2
|  | 2komponentní epoxidový nátěr a uzavírací vrstva na beton | [8 empty] | 2komponentní epoxidový nátěr a uzavírací vrstva na beton
|  | 403:5,43 |  | 5.43 | [7 empty] | 403:5,43 | [7 empty] | 2komponentní epoxidový nátěr a uzavírací vrstva na beton
|  | 405:18,13 |  | 18.13 | [7 empty] | 405:18,13 | [7 empty] | 403:5,43
|  | 406:12,63 |  | 12.63 | [7 empty] | 406:12,63 | [7 empty] | 405:18,13
76 | 783896210R00 | Penetrace betonových podkladů 1x | m2 | 36.19 | 0 | 0 | 0.00021 | 0.0075999 | 0 | 0 | [5 empty] | 1 | 7 | 7 | 0 |  | 1 | 7 | 2
|  | včetně ometení a přebroušení podlahy | [8 empty] | včetně ometení a přebroušení podlahy
|  | 403:5,43 |  | 5.43 | [7 empty] | 403:5,43 | [7 empty] | včetně ometení a přebroušení podlahy
|  | 405:18,13 |  | 18.13 | [7 empty] | 405:18,13 | [7 empty] | 403:5,43
|  | 406:12,63 |  | 12.63 | [7 empty] | 406:12,63 | [7 empty] | 405:18,13
y | 783 | Nátěry |  |  |  | 0 |  | 0.053046 |  | 0 |  |  | 0 | 0.053046 | 0
x | 784 | Malby
77 | 784452212R12 | Malba sádrokartonových kci | m2 | 690.53 | 0 | 0 | 0.00073 | 0.50409 | 0 | 0 | [5 empty] | 1 | 1 | 1 | 0 |  | 1 | 1 | 2
|  | Položka je určena pro nátěr sádrokartonových stěn včetně nátěru základního | [8 empty] | Položka je určena pro nátěr sádrokartonových stěn včetně nátěru základního
|  | 313:20,58 |  | 20.58 | [7 empty] | 313:20,58 | [7 empty] | 0
|  | 404:12,29 |  | 12.29 | [7 empty] | 404:12,29 | [7 empty] | 313:20,58
|  | 407:150,53 |  | 150.53 | [7 empty] | 407:150,53 | [7 empty] | 404:12,29
|  | 408:14,44 |  | 14.44 | [7 empty] | 408:14,44 | [7 empty] | 407:150,53
|  | 409:33,11 |  | 33.11 | [7 empty] | 409:33,11 | [7 empty] | 408:14,44
|  | 410:13,54 |  | 13.54 | [7 empty] | 410:13,54 | [7 empty] | 409:33,11
|  | 401:19,45 |  | 19.45 | [7 empty] | 401:19,45 | [7 empty] | 410:13,54
|  | 411:3,57 |  | 3.57 | [7 empty] | 411:3,57 | [7 empty] | 401:19,45
|  | 412:2,14 |  | 2.14 | [7 empty] | 412:2,14 | [7 empty] | 411:3,57
|  | 413:2,53 |  | 2.53 | [7 empty] | 413:2,53 | [7 empty] | 412:2,14
|  | 403:5,43 |  | 5.43 | [7 empty] | 403:5,43 | [7 empty] | 413:2,53
|  | 13,95*14,8*2 |  | 412.92 | [7 empty] | 13,95*14,8*2 | [7 empty] | 403:5,43
78 | 784452271RT2 | Malba směsí tekutou 2x, 1barva, místnost do 3,8 m | m2 | 527.58 | 0 | 0 | 0.00019 | 0.10024 | 0 | 0 | [5 empty] | 1 | 7 | 7 | 0 |  | 1 | 7 | 2
|  | Zhotovení styku dvou barev se oceňuje položkou 78443-9001. | [8 empty] | Zhotovení styku dvou barev se oceňuje položkou 78443-9001.
|  | 401:43,5 |  | 43.5 | [7 empty] | 401:43,5 | [7 empty] | 0
|  | 411:25 |  | 25 | [7 empty] | 411:25 | [7 empty] | 401:43,5
|  | 412:14 |  | 14 | [7 empty] | 412:14 | [7 empty] | 411:25
|  | 413:8 |  | 8 | [7 empty] | 413:08 | [7 empty] | 412:14
|  | 12,5 |  | 12.5 | [7 empty] | 12,5 | [7 empty] | 413:8
|  | 404:36 |  | 36 | [7 empty] | 404:36 | [7 empty] | 12,5
|  | 407:16,2 |  | 16.2 | [7 empty] | 407:16,2 | [7 empty] | 404:36
|  | 408:55 |  | 55 | [7 empty] | 408:55 | [7 empty] | 407:16,2
|  | 409:59 |  | 59 | [7 empty] | 409:59 | [7 empty] | 408:55
|  | 410:18,75 |  | 18.75 | [7 empty] | 410:18,75 | [7 empty] | 409:59
|  |  |  | 0 | [15 empty] | 410:18,75
|  |  |  | 0 | [15 empty] | 0
|  |  |  | 0 | [15 empty] | 0
|  | 407:150,53 |  | 150.53 | [7 empty] | 407:150,53 | [7 empty] | 0
|  | 104:20,41 |  | 20.41 | [7 empty] | 104:20,41 | [7 empty] | 407:150,53
|  | 403:5,43 |  | 5.43 | [7 empty] | 403:5,43 | [7 empty] | 104:20,41
|  | 405:18,13 |  | 18.13 | [7 empty] | 405:18,13 | [7 empty] | 403:5,43
|  | 406:12,63 |  | 12.63 | [7 empty] | 406:12,63 | [7 empty] | 405:18,13
|  | 502:32,5 |  | 32.5 | [7 empty] | 502:32,5 | [7 empty] | 406:12,63
y | 784 | Malby |  |  |  | 0 |  | 0.60433 |  | 0 |  |  | 0 | 0.60433 | 0
x | D96 | Přesuny suti a vybouraných hmot
79 | 979011121R00 | Příplatek za každé další podlaží | t | 150 | 0 | 0 | 0 | 0 | 0 | 0 | [5 empty] | 1 | 3 | 3 | 0 |  | 1 | 3 | 4
|  | 150 |  | 150 | [7 empty] | 150 | [7 empty] | Příplatek za každé další podlaží
80 | 979081111R00 | Odvoz suti a vybour. hmot na skládku do 1 km | t | 50 | 0 | 0 | 0 | 0 | 0 | 0 | [5 empty] | 1 | 3 | 3 | 0 |  | 1 | 3 | 4
|  | 50 |  | 50 | [7 empty] | 50 | [7 empty] | Odvoz suti a vybour. hmot na skládku do 1 km
81 | 979081121R00 | Příplatek k odvozu za každý další 1 km | t | 1000 | 0 | 0 | 0 | 0 | 0 | 0 | [5 empty] | 1 | 3 | 3 | 0 |  | 1 | 3 | 4
|  | 1000 |  | 1000 | [7 empty] | 1000 | [7 empty] | Příplatek k odvozu za každý další 1 km
82 | 979082111R00 | Vnitrostaveništní doprava suti do 10 m | t | 56.3 | 0 | 0 | 0 | 0 | 0 | 0 | [5 empty] | 1 | 3 | 3 | 0 |  | 1 | 3 | 4
|  | 56,3 |  | 56.3 | [7 empty] | 56,3 | [7 empty] | Vnitrostaveništní doprava suti do 10 m
83 | 979082121R00 | Příplatek k vnitrost. dopravě suti za dalších 5 m | t | 153.36 | 0 | 0 | 0 | 0 | 0 | 0 | [5 empty] | 1 | 3 | 3 | 0 |  | 1 | 3 | 4
|  | 153,36 |  | 153.36 | [7 empty] | 153,36 | [7 empty] | Příplatek k vnitrost. dopravě suti za dalších 5 m
84 | 979990001R00 | Poplatek za skládku stavební suti | t | 50 | 0 | 0 | 0 | 0 | 0 | 0 | [5 empty] | 1 | 3 | 3 | 0 |  | 1 | 3 | 4
|  | 50 |  | 50 | [7 empty] | 50 | [7 empty] | Poplatek za skládku stavební suti
y | D96 | Přesuny suti a vybouraných hmot |  |  |  | 0 |  | 0 |  | 0 |  |  | 0 | 0 | 0
z | Celkem za objekt |  |  |  |  | 0 |  | 22.6638 |  | -106.0311
Poznámky uchazeče k zadání

## 02 02
Položkové zadání
STAVEBNÍ OBJEKT (SO) |  |  | 02 ZTI , UT
Rozpočet (část objektu) |  |  | 02 TOPENÍ STAVBA 3
P.č. | Číslo položky | Název položky | MJ | množství | cena / MJ | celkem (Kč) | Jednotková hmotnost | Celková hmotnost | Jednotková dem.hmot. | Celková dem.hmot.
x | 734 | Armatury
1 | 73411-1111 | Demontáž šroubení | kus | 8 | 0 | 0 | 0 | 0 | -0.001 | -0.008 |  |  |  |  | 1 | 1 | 1 | 0 | 1 | 1 | 2
2 | 734200821R00 | Demontáž armatur se 2závity do G 1/2 | kus | 8 | 0 | 0 | 9e-05 | 0.00072 | -0.00045 | -0.0036 |  |  |  |  | 1 | 7 | 7 | 0 | 1 | 7 | 2
|  | R00 | [8 empty] | R00
3 | 734223112RT3 | Ventil termostatický, rohový DN 15 s termostatickou hlavicí I | kus | 8 | 0 | 0 | 0.001 | 0.008 | 0 | 0 |  |  |  |  | 1 | 7 | 7 | 0 | 1 | 7 | 2
4 | 734263115R00 | Šroubení regulační, rohové, x DN 15 | kus | 8 | 0 | 0 | 0.0006 | 0.0048 | 0 | 0 |  |  |  |  | 1 | 7 | 7 | 0 | 1 | 7 | 2
5 | 998734103R00 | Přesun hmot pro armatury, výšky do 24 m | t | 0.0642 | 0 | 0 | 0 | 0 | 0 | 0 |  |  |  |  | 1 | 7 | 7 | 0 | 1 | 7 | 2
y | 734 | Armatury |  |  |  | 0 |  | 0.01352 |  | -0.0116 |  | -0.0116 | 0.01352 | 0
x | 735 | Otopná tělesa
6 | 735153300R00 | Příplatek za odvzdušňovací ventil | kus | 1 | 0 | 0 | 4e-05 | 4e-05 | 0 | 0 |  |  |  |  | 1 | 7 | 7 | 0 | 1 | 7 | 2
7 | 735156910R00 | Tlakové zkoušky otopných těles 10-11 | kus | 1 | 0 | 0 | 0 | 0 | 0 | 0 |  |  |  |  | 1 | 7 | 7 | 0 | 1 | 7 | 2
|  | R00 | [8 empty] | R00
8 | 735156920R00 | Tlakové zkoušky otopných těles 20-22 | kus | 6 | 0 | 0 | 0 | 0 | 0 | 0 |  |  |  |  | 1 | 7 | 7 | 0 | 1 | 7 | 2
9 | 735191910R00 | Napuštění vody do otopného systému - bez kotle | m2 | 10 | 0 | 0 | 0 | 0 | 0 | 0 |  |  |  |  | 1 | 7 | 7 | 0 | 1 | 7 | 2
10 | 735494811R00 | Vypuštění vody z otopných těles | m2 | 10 | 0 | 0 | 0 | 0 | 0 | 0 |  |  |  |  | 1 | 7 | 7 | 0 | 1 | 7 | 2
|  | R00 | [8 empty] | R00
11 | 735890802R00 | Přemístění demont. hmot - otop. těles, H 6 - 12 m | t | 0.1 | 0 | 0 | 0 | 0 | 0 | 0 |  |  |  |  | 1 | 7 | 7 | 0 | 1 | 7 | 2
|  | R00 | [8 empty] | R00
y | 735 | Otopná tělesa |  |  |  | 0 |  | 4e-05 |  | 0 |  | 0 | 4e-05 | 0
x | D96 | Přesuny suti a vybouraných hmot
12 | 979081111R00 | Odvoz suti a vybour. hmot na skládku do 1 km | t | 0.0551 | 0 | 0 | 0 | 0 | 0 | 0 |  |  |  |  | 1 | 3 | 3 | 0 | 1 | 3 | 4
13 | 979081121R00 | Příplatek k odvozu za každý další 1 km | t | 0.551 | 0 | 0 | 0 | 0 | 0 | 0 |  |  |  |  | 1 | 3 | 3 | 0 | 1 | 3 | 4
14 | 979082111R00 | Vnitrostaveništní doprava suti do 10 m | t | 0.0551 | 0 | 0 | 0 | 0 | 0 | 0 |  |  |  |  | 1 | 3 | 3 | 0 | 1 | 3 | 4
15 | 979082121R00 | Příplatek k vnitrost. dopravě suti za dalších 5 m | t | 0.1102 | 0 | 0 | 0 | 0 | 0 | 0 |  |  |  |  | 1 | 3 | 3 | 0 | 1 | 3 | 4
16 | 979990001R00 | Poplatek za skládku stavební suti | t | 0.0551 | 0 | 0 | 0 | 0 | 0 | 0 |  |  |  |  | 1 | 3 | 3 | 0 | 1 | 3 | 4
y | D96 | Přesuny suti a vybouraných hmot |  |  |  | 0 |  | 0 |  | 0 |  | 0 | 0 | 0
z | Celkem za objekt |  |  |  |  | 0 |  | 0.01356 |  | -0.0116
Poznámky uchazeče k zadání

## 02 04
Položkové zadání
STAVEBNÍ OBJEKT (SO) |  |  | 02 ZTI , UT
Rozpočet (část objektu) |  |  | 04 ZTI - STAVBA 3
P.č. | Číslo položky | Název položky | MJ | množství | cena / MJ | celkem (Kč) | Jednotková hmotnost | Celková hmotnost | Jednotková dem.hmot. | Celková dem.hmot.
x | 721 | Vnitřní kanalizace
1 | 721170909R00 | Napojení na stávající potrubí DN 110 | kus | 1 | 0 | 0 | 0 | 0 | 0 | 0 |  |  |  | 1 | 7 | 7 | 0 | 1 | 7 | 2
2 | 721176101R00 | Potrubí HT připojovací DN 32 x 1,8 mm | m | 23 | 0 | 0 | 0 | 0 | 0 | 0 |  |  |  | 1 | 7 | 7 | 0 | 1 | 7 | 2
3 | 721176103R00 | Potrubí HT připojovací DN 50 x 1,8 mm | m | 13 | 0 | 0 | 0 | 0 | 0 | 0 |  |  |  | 1 | 7 | 7 | 0 | 1 | 7 | 2
4 | 721176104R00 | Potrubí HT připojovací DN 70 x 1,9 mm | m | 9 | 0 | 0 | 0 | 0 | 0 | 0 |  |  |  | 1 | 7 | 7 | 0 | 1 | 7 | 2
5 | 721176105R00 | Potrubí HT připojovací DN 100 x 2,7 mm | m | 10 | 0 | 0 | 0 | 0 | 0 | 0 |  |  |  | 1 | 7 | 7 | 0 | 1 | 7 | 2
6 | 721194103R00 | Vyvedení odpadních výpustek D 32 x 1,8 | kus | 2 | 0 | 0 | 0 | 0 | 0 | 0 |  |  |  | 1 | 7 | 7 | 0 | 1 | 7 | 2
7 | 721194105R00 | Vyvedení odpadních výpustek D 50 x 1,8 | kus | 2 | 0 | 0 | 0 | 0 | 0 | 0 |  |  |  | 1 | 7 | 7 | 0 | 1 | 7 | 2
8 | 721194109R00 | Vyvedení odpadních výpustek D 110 x 2,3 | kus | 1 | 0 | 0 | 0 | 0 | 0 | 0 |  |  |  | 1 | 7 | 7 | 0 | 1 | 7 | 2
9 | 721221201T00 | Zápachová uzávěra pro klimatizační jednotky | kus | 2 | 0 | 0 | 0 | 0 | 0 | 0 |  |  |  | 1 | 7 | 7 | 0 | 1 | 7 | 2
10 | 721221201T01 | Mtž zápachových uzávěrek na kondenz | kus | 2 | 0 | 0 | 0 | 0 | 0 | 0 |  |  |  | 1 | 7 | 7 | 0 | 1 | 7 | 2
11 | 721290111R00 | Zkouška těsnosti kanalizace vodou DN 125 | m | 55 | 0 | 0 | 0 | 0 | 0 | 0 |  |  |  | 1 | 7 | 7 | 0 | 1 | 7 | 2
12 | 723170206T00 | Objímka DN 50 | ks | 3 | 0 | 0 | 0 | 0 | 0 | 0 |  |  |  | 1 | 7 | 7 | 0 | 1 | 7 | 2
13 | 723170209T00 | Objímka DN 110 | ks | 6 | 0 | 0 | 0 | 0 | 0 | 0 |  |  |  | 1 | 7 | 7 | 0 | 1 | 7 | 2
y | 721 | Vnitřní kanalizace |  |  |  | 0 |  | 0 |  | 0 | 0 | 0 | 0
x | 722 | Vnitřní vodovod
14 | 722131912R00 | Vsazení odbočky DN 20 | soubor | 1 | 0 | 0 | 0 | 0 | 0 | 0 |  |  |  | 1 | 7 | 7 | 0 | 1 | 7 | 2
15 | 722174001T00 | Potrubí vodovodní z PP PN16 - DN 20x2,8 | m | 17.5 | 0 | 0 | 0 | 0 | 0 | 0 |  |  |  | 1 | 7 | 7 | 0 | 1 | 7 | 2
16 | 722174021T00 | DG přechod - 20 x 1/2" | kus | 2 | 0 | 0 | 0 | 0 | 0 | 0 |  |  |  | 1 | 7 | 7 | 0 | 1 | 7 | 2
17 | 722180000T00 | MTZ izolace potrubí | m | 40 | 0 | 0 | 0 | 0 | 0 | 0 |  |  |  | 1 | 7 | 7 | 0 | 1 | 7 | 2
18 | 722180003T00 | Izolace potrubí tl. 6 DN 22 | m | 26 | 0 | 0 | 0 | 0 | 0 | 0 |  |  |  | 1 | 7 | 7 | 0 | 1 | 7 | 2
19 | 722180013T00 | Izolace potrubí tl. 10 DN 22 | m | 14 | 0 | 0 | 0 | 0 | 0 | 0 |  |  |  | 1 | 7 | 7 | 0 | 1 | 7 | 2
20 | 722190401R00 | Vyvedení a upevnění výpustek DN 15 | kus | 5 | 0 | 0 | 0 | 0 | 0 | 0 |  |  |  | 1 | 7 | 7 | 0 | 1 | 7 | 2
21 | 722220111R00 | Nástěnka, pro výtokový ventil G 1/2 | kus | 5 | 0 | 0 | 0 | 0 | 0 | 0 |  |  |  | 1 | 7 | 7 | 0 | 1 | 7 | 2
22 | 722290226R00 | Zkouška tlaku potrubí DN 50 | m | 40 | 0 | 0 | 0 | 0 | 0 | 0 |  |  |  | 1 | 7 | 7 | 0 | 1 | 7 | 2
23 | 722290234R00 | Proplach a dezinfekce vodovod.potrubí DN 80 | m | 40 | 0 | 0 | 0 | 0 | 0 | 0 |  |  |  | 1 | 7 | 7 | 0 | 1 | 7 | 2
24 | 723170202T00 | Objímka DN 20 | ks | 5 | 0 | 0 | 0 | 0 | 0 | 0 |  |  |  | 1 | 7 | 7 | 0 | 1 | 7 | 2
y | 722 | Vnitřní vodovod |  |  |  | 0 |  | 0 |  | 0 | 0 | 0 | 0
x | 725 | Zařizovací předměty
25 | 725110099T00 | Ovládací tlačítko WC | soubor | 1 | 0 | 0 | 0 | 0 | 0 | 0 |  |  |  | 1 | 7 | 7 | 0 | 1 | 7 | 2
26 | 725110100T00 | Splach.nádrž na WC do lehkých příček vč.konstrukce pro tělesně postižené, bez ovládací desky | soubor | 1 | 0 | 0 | 0 | 0 | 0 | 0 |  |  |  | 1 | 7 | 7 | 0 | 1 | 7 | 2
27 | 725110102T1 | Souprava pro WC souprava pro tlumení hluku | soubor | 1 | 0 | 0 | 0 | 0 |  | 0 |  |  |  | 12 | 0 | 27 | 0 | 12 | 0 | 2
28 | 725111097T00 | Invalidní splachovací sestava oddálené splachování | soubor | 1 | 0 | 0 | 0 | 0 | 0 | 0 |  |  |  | 1 | 7 | 7 | 0 | 1 | 7 | 2
29 | 725112021U00 | Klozet závěs s hl splach odp svis invalidní | soubor | 1 | 0 | 0 | 0 | 0 | 0 | 0 |  |  |  | 1 | 7 | 7 | 0 | 1 | 7 | 2
30 | 725118000T00 | WC sedátko - bílé | kus | 1 | 0 | 0 | 0 | 0 | 0 | 0 |  |  |  | 1 | 7 | 7 | 0 | 1 | 7 | 2
31 | 725119306R00 | Montáž klozetu závěsného | soubor | 1 | 0 | 0 | 0 | 0 | 0 | 0 |  |  |  | 1 | 7 | 7 | 0 | 1 | 7 | 2
32 | 725119307T00 | Montáž splachovací sestavy invalidní | soubor | 1 | 0 | 0 | 0 | 0 | 0 | 0 |  |  |  | 1 | 7 | 7 | 0 | 1 | 7 | 2
33 | 725119402R00 | Montáž předstěnových systémů do sádrokartonu | soubor | 1 | 0 | 0 | 0 | 0 | 0 | 0 |  |  |  | 1 | 7 | 7 | 0 | 1 | 7 | 2
34 | 725210003T00 | Umyvadlo keramické 60 cm, s otvorem pro baterii | soubor | 1 | 0 | 0 | 0 | 0 | 0 | 0 |  |  |  | 1 | 7 | 7 | 0 | 1 | 7 | 2
35 | 725210104T00 | Umyvadlo invalidní 64 cm | soubor | 1 | 0 | 0 | 0 | 0 | 0 | 0 |  |  |  | 1 | 7 | 7 | 0 | 1 | 7 | 2
36 | 725210821R00 | Demontáž umyvadel bez výtokových armatur | soubor | 1 | 0 | 0 | 0 | 0 | 0 | 0 |  |  |  | 1 | 7 | 7 | 0 | 1 | 7 | 2
37 | 725219401R00 | Montáž umyvadel na šrouby do zdiva | soubor | 2 | 0 | 0 | 0 | 0 | 0 | 0 |  |  |  | 1 | 7 | 7 | 0 | 1 | 7 | 2
38 | 725299101R00 | Montáž koupelnových doplňků, držák sprchy | soubor | 14 | 0 | 0 | 0 | 0 | 0 | 0 |  |  |  | 1 | 7 | 7 | 0 | 1 | 7 | 2
39 | 725533111U00 | El ohřívač tlak 5l | soubor | 1 | 0 | 0 | 0 | 0 | 0 | 0 |  |  |  | 1 | 7 | 7 | 0 | 1 | 7 | 2
40 | 725539102R00 | Montáž elektr.ohřívačů, ostatní typy do 10l | soubor | 1 | 0 | 0 | 0 | 0 | 0 | 0 |  |  |  | 1 | 7 | 7 | 0 | 1 | 7 | 2
41 | 725810000T00 | Prodloužení K 263 1/2" x 25 | kus | 10 | 0 | 0 | 0 | 0 | 0 | 0 |  |  |  | 1 | 7 | 7 | 0 | 1 | 7 | 2
42 | 725810401R00 | Ventil rohový bez přípoj. trubičky G 1/2 | soubor | 4 | 0 | 0 | 0 | 0 | 0 | 0 |  |  |  | 1 | 7 | 7 | 0 | 1 | 7 | 2
43 | 725819402R00 | Montáž ventilu rohového bez trubičky G 1/2 | soubor | 4 | 0 | 0 | 0 | 0 | 0 | 0 |  |  |  | 1 | 7 | 7 | 0 | 1 | 7 | 2
44 | 725820310T00 | Baterie páková umyvadlová stojánková | kus | 2 | 0 | 0 | 0 | 0 | 0 | 0 |  |  |  | 1 | 7 | 7 | 0 | 1 | 7 | 2
45 | 725829301R00 | Montáž baterie umyv.a dřezové stojánkové | kus | 2 | 0 | 0 | 0 | 0 | 0 | 0 |  |  |  | 1 | 7 | 7 | 0 | 1 | 7 | 2
46 | 725840277R00 | Baterie sprchové nástěnné G 1/2x150 | soubor | 1 | 0 | 0 | 0 | 0 | 0 | 0 |  |  |  | 1 | 7 | 7 | 0 | 1 | 7 | 2
47 | 725840301R00 | Držák sprchy-nastavitelná výška vč. sprchy, hadice | kus | 1 | 0 | 0 | 0 | 0 | 0 | 0 |  |  |  | 1 | 7 | 7 | 0 | 1 | 7 | 2
48 | 725850114R00 | Ventil odpadní click-clack, DN 32 | kus | 2 | 0 | 0 | 0 | 0 | 0 | 0 |  |  |  | 1 | 7 | 7 | 0 | 1 | 7 | 2
49 | 725859101R00 | Montáž ventilu odpadního do DN 32 | kus | 2 | 0 | 0 | 0 | 0 | 0 | 0 |  |  |  | 1 | 7 | 7 | 0 | 1 | 7 | 2
50 | 725860107R00 | Uzávěrka zápachová umyvadlová, D 40 | kus | 1 | 0 | 0 | 0 | 0 | 0 | 0 |  |  |  | 1 | 7 | 7 | 0 | 1 | 7 | 2
51 | 725860109R00 | Uzávěrka zápachová umyvadlová pro inval. umyvadlo | kus | 1 | 0 | 0 | 0 | 0 | 0 | 0 |  |  |  | 1 | 7 | 7 | 0 | 1 | 7 | 2
52 | 725869101R00 | Montáž uzávěrek zápach.umyvadlových D40 | kus | 2 | 0 | 0 | 0 | 0 | 0 | 0 |  |  |  | 1 | 7 | 7 | 0 | 1 | 7 | 2
53 | pc | Háčky na oděv | ks | 2 | 0 | 0 | 0 | 0 |  | 0 |  |  |  | 12 | 0 | 53 | 0 | 12 | 0 | 2
54 | pc | Lékařská páka k baterii na invalidní umyvadlo | ks | 1 | 0 | 0 | 0 | 0 |  | 0 |  |  |  | 12 | 0 | 54 | 0 | 12 | 0 | 2
55 | pc | Madlo bílé pevné na dveře | ks | 1 | 0 | 0 | 0 | 0 |  | 0 |  |  |  | 12 | 0 | 55 | 0 | 12 | 0 | 2
56 | pc | Nerezový koš 5l | ks | 2 | 0 | 0 | 0 | 0 |  | 0 |  |  |  | 12 | 0 | 56 | 0 | 12 | 0 | 2
57 | pc | Nerezový dávkovač tekutého mýdla | ks | 2 | 0 | 0 | 0 | 0 |  | 0 |  |  |  | 12 | 0 | 57 | 0 | 12 | 0 | 2
58 | pc | WC kartáč s nerezovým držákem | ks | 1 | 0 | 0 | 0 | 0 |  | 0 |  |  |  | 12 | 0 | 58 | 0 | 12 | 0 | 2
59 | pc | Zrcadlo 60x45cm nastavitelné, určené pro invalidy | ks | 1 | 0 | 0 | 0 | 0 |  | 0 |  |  |  | 12 | 0 | 59 | 0 | 12 | 0 | 2
60 | pc | Držák nerezový toaletního papíru | ks | 1 | 0 | 0 | 0 | 0 |  | 0 |  |  |  | 12 | 0 | 60 | 0 | 12 | 0 | 2
61 | pc | Madlo bílé pevné k WC 90cm | ks | 1 | 0 | 0 | 0 | 0 |  | 0 |  |  |  | 12 | 0 | 61 | 0 | 12 | 0 | 2
62 | pc | Madlo bílé pevné k umyvadlu 55cm | ks | 2 | 0 | 0 | 0 | 0 |  | 0 |  |  |  | 12 | 0 | 62 | 0 | 12 | 0 | 2
63 | pc | Madlo bílé sklopné k WC 80cm | ks | 1 | 0 | 0 | 0 | 0 |  | 0 |  |  |  | 12 | 0 | 63 | 0 | 12 | 0 | 2
64 | pc | Nerezový zásobník papírových ručníků | ks | 2 | 0 | 0 | 0 | 0 |  | 0 |  |  |  | 12 | 0 | 64 | 0 | 12 | 0 | 2
65 | pc | Mtž zrcadel na šrouby do zdi | ks | 1 | 0 | 0 | 0 | 0 |  | 0 |  |  |  | 12 | 0 | 65 | 0 | 12 | 0 | 2
y | 725 | Zařizovací předměty |  |  |  | 0 |  | 0 |  | 0 | 0 | 0 | 0
x |  | Vedlejší rozpočtové náklady
VRN1 |  | Ztížené výrobní podmínky |  | 1 |  | 0 |  | 0 |  | 0 | [6 empty] | 0
VRN2 |  | Oborová přirážka |  | 1 |  | 0 |  | 0 |  | 0 | [6 empty] | 0
VRN3 |  | Přesun stavebních kapacit |  | 1 |  | 0 |  | 0 |  | 0 | [6 empty] | 0
VRN4 |  | Mimostaveništní doprava |  | 1 |  | 0 |  | 0 |  | 0 | [6 empty] | 0
VRN5 |  | Zařízení staveniště |  | 1 |  | 0 |  | 0 |  | 0 | [6 empty] | 0
VRN6 |  | Provoz investora |  | 1 |  | 0 |  | 0 |  | 0 | [6 empty] | 0
VRN7 |  | Kompletační činnost (IČD) |  | 1 |  | 0 |  | 0 |  | 0 | [6 empty] | 0
VRN8 |  | Rezerva rozpočtu |  | 1 |  | 0 |  | 0 |  | 0 | [6 empty] | 0
y | [5 empty] | 0 |  | 0 |  | 0 | 0 | 0 | 0
z | Celkem za objekt |  |  |  |  | 0 |  | 0 |  | 0
Poznámky uchazeče k zadání

## 03 02
Položkové zadání
STAVEBNÍ OBJEKT (SO) |  |  | 03 ELEKTRO
Rozpočet (část objektu) |  |  | 02 SILNOPROUD STAVBA 3
P.č. | Číslo položky | Název položky | MJ | množství | cena / MJ | celkem (Kč) | Jednotková hmotnost | Celková hmotnost | Jednotková dem.hmot. | Celková dem.hmot.
x | M46
1 | okruh V2.5 | Kabel CYKY-J 5x2,5 | m | 40 | 0 | 0 | 0 | 0 |  | 0 |  |  |  | 12 | 0 | 1 | 0 | 12 | 0 | 4
2 | okruhy D(xx) | Kabel CYKY-J 3x1,5 | m | 50 | 0 | 0 | 0 | 0 |  | 0 |  |  |  | 12 | 0 | 3 | 0 | 12 | 0 | 4
3 | RH-EPS | Kabel CYKY-J 3x1,5 | m | 25 | 0 | 0 | 0 | 0 |  | 0 |  |  |  | 12 | 0 | 4 | 0 | 12 | 0 | 4
4 | okruh V2.3 ( | Kabel CYKY-J 3x1,5 | m | 40 | 0 | 0 | 0 | 0 |  | 0 |  |  |  | 12 | 0 | 8 | 0 | 12 | 0 | 4
5 | okruh V2.4 | Kabel CYKY-J 3x1,5 | m | 50 | 0 | 0 | 0 | 0 |  | 0 |  |  |  | 12 | 0 | 9 | 0 | 12 | 0 | 4
6 | RP4-okruhy O | Kabel CYKY-J 3x2,5 | m | 200 | 0 | 0 | 0 | 0 |  | 0 |  |  |  | 12 | 0 | 14 | 0 | 12 | 0 | 4
7 | okruh V.WC4 | Kabel CYKY-J 3x1,5 | m | 10 | 0 | 0 | 0 | 0 |  | 0 |  |  |  | 12 | 0 | 15 | 0 | 12 | 0 | 4
8 | osvětlení (d | Jistič LTN-6C-1 (jištění nových světelných okruhů+rezerva) | ks | 5 | 0 | 0 | 0 | 0 |  | 0 |  |  |  | 12 | 0 | 29 | 0 | 12 | 0 | 4
9 | osvětlení | Kabel CYKY-J 3x1,5 | m | 450 | 0 | 0 | 0 | 0 |  | 0 |  |  |  | 12 | 0 | 30 | 0 | 12 | 0 | 4
10 | zásuvkové (d | Jistič LTN-16B-1 (jištění nových zásuvkových okruhů+rezerva) | ks | 3 | 0 | 0 | 0 | 0 |  | 0 |  |  |  | 12 | 0 | 31 | 0 | 12 | 0 | 4
11 | zásuvkové (b | Kabel CYKY-J 3x2,5 | m | 80 | 0 | 0 | 0 | 0 |  | 0 |  |  |  | 12 | 0 | 32 | 0 | 12 | 0 | 4
12 | zásuvkové (b | Dvojzásuvka 230V/16A s natočenou dutinou | ks | 7 | 0 | 0 | 0 | 0 |  | 0 |  |  |  | 12 | 0 | 33 | 0 | 12 | 0 | 4
13 | 1 | Elektroinstalační krabice pod omítku (zásuvková) | ks | 30 | 0 | 0 | 0 | 0 |  | 0 |  |  |  | 12 | 0 | 35 | 0 | 12 | 0 | 4
14 | 2 | Elektroinstalační krabice do SDK (pro montáž dvojzásuvky) | ks | 4 | 0 | 0 | 0 | 0 |  | 0 |  |  |  | 12 | 0 | 36 | 0 | 12 | 0 | 4
15 | 3 | Tlačítko pod omítku (vnější spínání termostatu), vč. rámečku (komplet) | kpl | 2 | 0 | 0 | 0 | 0 |  | 0 |  |  |  | 12 | 0 | 37 | 0 | 12 | 0 | 4
16 | 4 | Spínač jednopólový, řazení č.1, vč. rámečku (komplet) | kpl | 9 | 0 | 0 | 0 | 0 |  | 0 |  |  |  | 12 | 0 | 38 | 0 | 12 | 0 | 4
17 | 5 | Elektroinstalační krabice pod omítku, protipožární odolnost | ks | 16 | 0 | 0 | 0 | 0 |  | 0 |  |  |  | 12 | 0 | 41 | 0 | 12 | 0 | 4
18 | 6 | - přisazené LED svítidlo, opálový kryt | ks | 1 | 0 | 0 | 0 | 0 |  | 0 |  |  |  | 12 | 0 | 42 | 0 | 12 | 0 | 4
19 | 7 | - LED prachotěsné svítidlo, polyesterové tělo, opálový PC kryt, IK08 | ks | 6 | 0 | 0 | 0 | 0 |  | 0 |  |  |  | 12 | 0 | 45 | 0 | 12 | 0 | 4
20 | 8 | - SPMI LED V2, 350ma nestmívatelné, opálový kryt | ks | 4 | 0 | 0 | 0 | 0 |  | 0 |  |  |  | 12 | 0 | 46 | 0 | 12 | 0 | 4
21 | 9 | LED nouzové svítidlo LOVATO II, přisazené, univerzální optika, 3W | ks | 6 | 0 | 0 | 0 | 0 |  | 0 |  |  |  | 12 | 0 | 47 | 0 | 12 | 0 | 4
22 | 10 | - LED nouzové svítidlo LOVATO P, vestavné, univerzální optika, 3W | ks | 1 | 0 | 0 | 0 | 0 |  | 0 |  |  |  | 12 | 0 | 48 | 0 | 12 | 0 | 4
23 | 11 | Demontáž stávajícího osvětlení normálního a nouzového - v prostoách výměny za nová (vč. odpoje | kpl | 1 | 0 | 0 | 0 | 0 |  | 0 |  |  |  | 12 | 0 | 49 | 0 | 12 | 0 | 4
24 | 12 | Napojení stávajícího osvětlení normálního a nouzového - v prostoách výměny za nová (napojení n | kpl | 1 | 0 | 0 | 0 | 0 |  | 0 |  |  |  | 12 | 0 | 50 | 0 | 12 | 0 | 4
25 | 13 | Prostupy stěnou/stropem (větší tloušťky) s vrtáním a zapravením, pro SIL+SLP část | ks | 25 | 0 | 0 | 0 | 0 |  | 0 |  |  |  | 12 | 0 | 73 | 0 | 12 | 0 | 4
26 | 14 | Součinnost (před a) u místa bourání stavební profesí, oprava příp. narušení používané elektroin | kpl | 10 | 0 | 0 | 0 | 0 |  | 0 |  |  |  | 12 | 0 | 74 | 0 | 12 | 0 | 4
27 | 15 | Prostorový termostat s vnějším spínáním (1095U), instalace do el. krabice (+ přístrojový rámeček) p | kpl | 2 | 0 | 0 | 0 | 0 |  | 0 |  |  |  | 12 | 0 | 76 | 0 | 12 | 0 | 4
28 | 15 | Uložení ostatní neuvedené kabeláže (tras) z lišt pod omítku, vč. příp. úprav rozvodů (el.krabice, z | kpl | 1 | 0 | 0 | 0 | 0 |  | 0 |  |  |  | 12 | 0 | 79 | 0 | 12 | 0 | 4
29 | 16 | Zatěsnění prostupu mezi požárními úseky/požární ucpávka dle ČSN (dle požární odolnosti konstrukcí | kpl | 20 | 0 | 0 | 0 | 0 |  | 0 |  |  |  | 12 | 0 | 80 | 0 | 12 | 0 | 4
y | M46 |  |  |  |  | 0 |  | 0 |  | 0 | 0 | 0 | 0
z | Celkem za objekt |  |  |  |  | 0 |  | 0 |  | 0
Poznámky uchazeče k zadání

## 03 04
Položkové zadání
STAVEBNÍ OBJEKT (SO) |  |  | 03 ELEKTRO
Rozpočet (část objektu) |  |  | 04 SLABOPROUD STAVBA 3
P.č. | Číslo položky | Název položky | MJ | množství | cena / MJ | celkem (Kč) | Jednotková hmotnost | Celková hmotnost | Jednotková dem.hmot. | Celková dem.hmot.
x | M46
1 | 1 | Signalizace nouzového volání (3280B-E30), komplet vč. napájení jističem LTN-6B-1 (do rozv. RP4, s ná | kpl | 1 | 0 | 0 | 0 | 0 |  | 0 |  |  |  | 12 | 0 | 1 | 0 | 12 | 0 | 4
2 | 2 | Kabel CYKY-J 3x1,5 | m | 20 | 0 | 0 | 0 | 0 |  | 0 |  |  |  | 12 | 0 | 2 | 0 | 12 | 0 | 4
3 | 3 | Zprovoznění a zaškolení SSNV | kpl | 1 | 0 | 0 | 0 | 0 |  | 0 |  |  |  | 12 | 0 | 3 | 0 | 12 | 0 | 4
4 | 4 | El.krabice (s tamperem) | ks | 3 | 0 | 0 | 0 | 0 |  | 0 |  |  |  | 12 | 0 | 18 | 0 | 12 | 0 | 4
5 | 5 | Magnetický kontakt dveřní | ks | 3 | 0 | 0 | 0 | 0 |  | 0 |  |  |  | 12 | 0 | 21 | 0 | 12 | 0 | 4
6 | 6 | Čidlo PIR+MV vniřní | ks | 2 | 0 | 0 | 0 | 0 |  | 0 |  |  |  | 12 | 0 | 22 | 0 | 12 | 0 | 4
7 | 7 | Ohebná trubka EN1425 | m | 60 | 0 | 0 | 0 | 0 |  | 0 |  |  |  | 12 | 0 | 33 | 0 | 12 | 0 | 4
8 | 8 | Nastavení a programování PZTS | kpl | 1 | 0 | 0 | 0 | 0 |  | 0 |  |  |  | 12 | 0 | 34 | 0 | 12 | 0 | 4
9 | 9 | Funkční zkoušky a testy PZTS (vč. napojené EPS) | kpl | 1 | 0 | 0 | 0 | 0 |  | 0 |  |  |  | 12 | 0 | 35 | 0 | 12 | 0 | 4
10 | 10 | Zaškolení PZTS | kpl | 1 | 0 | 0 | 0 | 0 |  | 0 |  |  |  | 12 | 0 | 36 | 0 | 12 | 0 | 4
y | M46 |  |  |  |  | 0 |  | 0 |  | 0 | 0 | 0 | 0
z | Celkem za objekt |  |  |  |  | 0 |  | 0 |  | 0
Poznámky uchazeče k zadání

## 03 06
Položkové zadání
STAVEBNÍ OBJEKT (SO) |  |  | 03 ELEKTRO
Rozpočet (část objektu) |  |  | 06 EPS STAVBA 3
P.č. | Číslo položky | Název položky | MJ | množství | cena / MJ | celkem (Kč) | Jednotková hmotnost | Celková hmotnost | Jednotková dem.hmot. | Celková dem.hmot.
x | M46
1 | A 1.10 | multisenzorový hlásič MTD 533X | ks | 16 | 0 | 0 | 0 | 0 |  | 0 |  |  |  | 12 | 0 | 10 | 0 | 12 | 0 | 4
2 | A 1.11 | sokl USB 501-6, bez loop kontaktu | ks | 16 | 0 | 0 | 0 | 0 |  | 0 |  |  |  | 12 | 0 | 11 | 0 | 12 | 0 | 4
3 | A 1.12 | Popisný štítek hlásiče 300x80 mm | ks | 16 | 0 | 0 | 0 | 0 |  | 0 |  |  |  | 12 | 0 | 12 | 0 | 12 | 0 | 4
4 | A 1.13 | tlačítkový hlásič MCP545X-1R - červený, IP24 | ks | 1 | 0 | 0 | 0 | 0 |  | 0 |  |  |  | 12 | 0 | 13 | 0 | 12 | 0 | 4
5 | A 1.17 | BX-O2I4 vstupně/výstupní modul 2 reléové výstupy, 4 vstupy | ks | 1 | 0 | 0 | 0 | 0 |  | 0 |  |  |  | 12 | 0 | 17 | 0 | 12 | 0 | 4
6 | A 1.19 | BX-O1 výstupní modul 1 reléový výstup | ks | 1 | 0 | 0 | 0 | 0 |  | 0 |  |  |  | 12 | 0 | 19 | 0 | 12 | 0 | 4
7 | A 1.22 | krabice pro moduly IP66 / rozměry: 94 x 94 x 57 mm | ks | 1 | 0 | 0 | 0 | 0 |  | 0 |  |  |  | 12 | 0 | 22 | 0 | 12 | 0 | 4
8 | A 1.26 | Siréna s červeným majákem certifikované dle EN 54-3 a dle EN 54-23 - PA X 1-05 | ks | 1 | 0 | 0 | 0 | 0 |  | 0 |  |  |  | 12 | 0 | 29 | 0 | 12 | 0 | 4
9 | A 1.27 | Propojovací krabice sáfunkční odolností při požáru | ks | 1 | 0 | 0 | 0 | 0 |  | 0 |  |  |  | 12 | 0 | 30 | 0 | 12 | 0 | 4
10 | A 1.29 | Podružný el. inst. materiál 3% | kpl | 1 | 0 | 0 | 0 | 0 |  | 0 |  |  |  | 12 | 0 | 33 | 0 | 12 | 0 | 4
11 | A 2.1 | JXFE-R 1x2x0,8 B2caS1D0 | m | 200 | 0 | 0 | 0 | 0 |  | 0 |  |  |  | 12 | 0 | 34 | 0 | 12 | 0 | 4
12 | A 2.2 | 2x2x0,8 (B2caS1D0, funkčnost min. P30-R) | m | 120 | 0 | 0 | 0 | 0 |  | 0 |  |  |  | 12 | 0 | 35 | 0 | 12 | 0 | 4
13 | A 2.5 | Značení trasy vedení - kabelové štítky | m | 320 | 0 | 0 | 0 | 0 |  | 0 |  |  |  | 12 | 0 | 38 | 0 | 12 | 0 | 4
14 | A 3.1 | KU 68, krabice pod omítku/do sádrokartonu | ks | 10 | 0 | 0 | 0 | 0 |  | 0 |  |  |  | 12 | 0 | 39 | 0 | 12 | 0 | 4
15 | A 3.2 | Instalační trubka ohebná 1225HFPP (bezhalogenová) | m | 300 | 0 | 0 | 0 | 0 |  | 0 |  |  |  | 12 | 0 | 40 | 0 | 12 | 0 | 4
16 | A 3.4 | Požární ucpávky | m2 | 0.5 | 0 | 0 | 0 | 0 |  | 0 |  |  |  | 12 | 0 | 43 | 0 | 12 | 0 | 4
17 | A 3.5 | Podružný el. inst. materiál 4% | kpl | 1 | 0 | 0 | 0 | 0 |  | 0 |  |  |  | 12 | 0 | 45 | 0 | 12 | 0 | 4
18 | A 4.2 | Projektová dokumentace pro provedení stavby | kpl | 1 | 0 | 0 | 0 | 0 |  | 0 |  |  |  | 12 | 0 | 47 | 0 | 12 | 0 | 4
19 | A 4.3 | Revize | kpl | 1 | 0 | 0 | 0 | 0 |  | 0 |  |  |  | 12 | 0 | 48 | 0 | 12 | 0 | 4
20 | A 4.4 | Programování ústředny EPS | kpl | 1 | 0 | 0 | 0 | 0 |  | 0 |  |  |  | 12 | 0 | 49 | 0 | 12 | 0 | 4
21 | A 4.5 | Funkční zkouška systému | kpl | 1 | 0 | 0 | 0 | 0 |  | 0 |  |  |  | 12 | 0 | 50 | 0 | 12 | 0 | 4
22 | A 4.6 | Koordinační funkční zkoušky | kpl | 1 | 0 | 0 | 0 | 0 |  | 0 |  |  |  | 12 | 0 | 51 | 0 | 12 | 0 | 4
23 | A 4.7 | Koplexní zkoušky | kpl | 1 | 0 | 0 | 0 | 0 |  | 0 |  |  |  | 12 | 0 | 52 | 0 | 12 | 0 | 4
24 | A 4.8 | Uvedení do provozu | kpl | 1 | 0 | 0 | 0 | 0 |  | 0 |  |  |  | 12 | 0 | 53 | 0 | 12 | 0 | 4
25 | A 4.9 | ŠkoleníZaškolení obsluhy a údržby | kpl | 1 | 0 | 0 | 0 | 0 |  | 0 |  |  |  | 12 | 0 | 54 | 0 | 12 | 0 | 4
26 | A 4.11 | Mimostaveništná dopravaZahrnuje náklady na dopravu strojů a zařízení od výrobce (obchodní org | kpl | 1 | 0 | 0 | 0 | 0 |  | 0 |  |  |  | 12 | 0 | 56 | 0 | 12 | 0 | 4
y | M46 |  |  |  |  | 0 |  | 0 |  | 0 | 0 | 0 | 0
z | Celkem za objekt |  |  |  |  | 0 |  | 0 |  | 0
Poznámky uchazeče k zadání

## 04 02
Položkové zadání
STAVEBNÍ OBJEKT (SO) |  |  | 04 VZD
Rozpočet (část objektu) |  |  | 02 VZD STAVBA 3
P.č. | Číslo položky | Název položky | MJ | množství | cena / MJ | celkem (Kč) | Jednotková hmotnost | Celková hmotnost | Jednotková dem.hmot. | Celková dem.hmot.
x | VZ | Zemní práce
1 | 501 | Montáž VZT a klimatizačního zařízení | KOMPL | 0.2 | 0 | 0 | 398000 | 79600 | 0 | 0 |  |  |  |  | 1 | 1 | 1 | 0 | 1 | 1 | 1
2 | 502 | Montáž MaR | KOMPL | 0.2 | 0 | 0 | 189000 | 37800 | 0 | 0 |  |  |  |  | 1 | 1 | 1 | 0 | 1 | 1 | 1
3 | 503 | Doprava a přesun hmot | KOMPL | 0.2 | 0 | 0 | 162000 | 32400 | 0 | 0 |  |  |  |  | 1 | 1 | 1 | 0 | 1 | 1 | 1
4 | 504 | Svislá přeprava, jeřábnické práce | KOMPL | 0.2 | 0 | 0 | 37000 | 7400 | 0 | 0 |  |  |  |  | 1 | 1 | 1 | 0 | 1 | 1 | 1
5 | 505 | Lešení | KOMPL | 0.2 | 0 | 0 | 22000 | 4400 | 0 | 0 |  |  |  |  | 1 | 1 | 1 | 0 | 1 | 1 | 1
6 | 506 | Montážní, spojovací a závěsový materiál | KOMPL | 0.2 | 0 | 0 | 46000 | 9200 | 0 | 0 |  |  |  |  | 1 | 1 | 1 | 0 | 1 | 1 | 1
7 | 507 | Zprovoznění a zregulování, funkční zkoušky, revize , měření hluku, protokoly | KOMPL | 0.2 | 0 | 0 | 19800 | 3960 | 0 | 0 |  |  |  |  | 1 | 1 | 1 | 0 | 1 | 1 | 1
8 | 508 | Výrobní projektová dokumentace | KOMPL | 0.2 | 0 | 0 | 44000 | 8800 | 0 | 0 |  |  |  |  | 1 | 1 | 1 | 0 | 1 | 1 | 1
9 | 005241010R | Dokumentace skutečného provedení | Soubor | 0.2 | 0 | 0 | 0 | 0 |  | 0 |  |  |  |  | 12 | 0 | 1 | 0 | 12 | 0 | 1
y | VZ | Zemní práce |  |  |  | 0 |  | 183560 |  | 0 |  | 0 | 183560 | 0
x | Zař.č | Zemní práce
10 | 1 | Kompaktní rekuperační jednotka s deskovým rekuperátorem 79%, reverzibilním přímým výparem a | KOMPL | 0.2 | 0 | 0 | 395304 | 79060.8 | 0 | 0 |  |  |  |  | 1 | 1 | 1 | 0 | 1 | 1 | 1
|  | Kompaktní rekuperační jednotka s deskovým rekuperátorem 79%, reverzibilním přímým výparem a el.dohřevem a vývody nahoru | [8 empty] | Kompaktní rekuperační jednotka s deskovým rekuperátorem 79%, reverzibilním přímým výparem a el.dohřevem a vývody nahoru
|  | Součástí dodávky bude: | [8 empty] | Součástí dodávky bude:
|  | - uzavítrací klapky s havarijním servopohonem | [8 empty] | - uzavítrací klapky s havarijním servopohonem
|  | - frekvenční měniče | [8 empty] | - frekvenční měniče
|  | - sifony pro odvod kondenzátu | [8 empty] | - sifony pro odvod kondenzátu
|  | - kompletní dodávka MaR "na klíč" a vyvedení dálkového ovládání do místa obsluhy | [8 empty] | - kompletní dodávka MaR "na klíč" a vyvedení dálkového ovládání do místa obsluhy
|  | - pružné uložení pomocí silentbloků | [8 empty] | - pružné uložení pomocí silentbloků
|  | Vp/Vo=3000/3000 m3/hod, Pext=350/350Pa | [8 empty] | Vp/Vo=3000/3000 m3/hod, Pext=350/350Pa
|  | Reverzibilní dvouřadý jednookrhový přímý výparník Qmin.= 12,1kW | [8 empty] | Reverzibilní dvouřadý jednookrhový přímý výparník Qmin.= 12,1kW
|  | Elektrický ohřívač pro dohřev vzduchu při odmražování Qtop=10kW | [8 empty] | Elektrický ohřívač pro dohřev vzduchu při odmražování Qtop=10kW
|  | P=12kW, 3x400V/50Hz | [8 empty] | P=12kW, 3x400V/50Hz
11 | 10 | Přívodní kruhová textilní vyúsť Vp=3000m3/h, 95Pa, délka vč. přechodu na čtyřhranné potrubí 7000mm, | KOMPL | 0.2 | 0 | 0 | 15980 | 3196 | 0 | 0 |  |  |  |  | 1 | 1 | 1 | 0 | 1 | 1 | 1
|  | Přívodní kruhová textilní vyúsť Vp=3000m3/h, 95Pa, délka vč. přechodu na čtyřhranné potrubí 7000mm, perforace spodní 75% výseč | [8 empty] | Přívodní kruhová textilní vyúsť Vp=3000m3/h, 95Pa, délka vč. přechodu na čtyřhranné potrubí 7000mm, perforace spodní 75% výseč
12 | 101 | Malý podstropní radiální ventilátor vč.zpětné těsné klapky a nastavitelného doběhového relé | KOMPL | 0.2 | 0 | 0 | 2900 | 580 | 0 | 0 |  |  |  |  | 1 | 1 | 1 | 0 | 1 | 1 | 1
13 | 102 | Protipožární stěnový uzávěr s havarijním servopohonem 24V a termoelektrickým aktivačním zař | KOMPL | 0.2 | 0 | 0 | 14226 | 2845.2 | 0 | 0 |  |  |  |  | 1 | 1 | 1 | 0 | 1 | 1 | 1
|  | Protipožární stěnový uzávěr s havarijním servopohonem 24V a termoelektrickým aktivačním zařízením 200x300 | [8 empty] | Protipožární stěnový uzávěr s havarijním servopohonem 24V a termoelektrickým aktivačním zařízením 200x300
14 | 103 | Výfuková hlavice DN 100 vč. příruby, síta proti ptactvu a protivětrného lemu, RAL dle arch. | KOMPL | 0.2 | 0 | 0 | 1600 | 320 | 0 | 0 |  |  |  |  | 1 | 1 | 1 | 0 | 1 | 1 | 1
|  | Výfuková hlavice DN 100 vč. příruby, síta proti ptactvu a protivětrného lemu, RAL dle arch. | [8 empty] | Výfuková hlavice DN 100 vč. příruby, síta proti ptactvu a protivětrného lemu, RAL dle arch.
15 | 104 | Kruhové potrubí do o100/0% tvarovek | M | 0.2 | 0 | 0 | 170 | 34 | 0 | 0 |  |  |  |  | 1 | 1 | 1 | 0 | 1 | 1 | 1
|  | Kruhové potrubí do hliníkové vinuté potrubí 100/0% tvarovek | [8 empty] | Kruhové potrubí do hliníkové vinuté potrubí 100/0% tvarovek
16 | 11 | Přívodní komfortní dvouřadá vyústka 400x200 vč. regulace R1 a upínacího mechanismu do rámečku pro | KOMPL | 0.4 | 0 | 0 | 1780 | 712 | 0 | 0 |  |  |  |  | 1 | 1 | 1 | 0 | 1 | 1 | 1
|  | Přívodní komfortní dvouřadá vyústka 400x200 vč. regulace R1 a upínacího mechanismu do rámečku pro instalaci do stropu, ALU provedení | [8 empty] | Přívodní komfortní dvouřadá vyústka 400x200 vč. regulace R1 a upínacího mechanismu do rámečku pro instalaci do stropu, ALU provedení
17 | 12 | Odvodní komfortní jednořadá vyústka 1000x630 vč. regulace R1 a upínacího mechanismu do rámečku pro | KOMPL | 0.2 | 0 | 0 | 1590 | 318 | 0 | 0 |  |  |  |  | 1 | 1 | 1 | 0 | 1 | 1 | 1
|  | Odvodní komfortní jednořadá vyústka 1000x630 vč. regulace R1 a upínacího mechanismu do rámečku pro instalaci do stropu, ALU provedení | [8 empty] | Odvodní komfortní jednořadá vyústka 1000x630 vč. regulace R1 a upínacího mechanismu do rámečku pro instalaci do stropu, ALU provedení
18 | 13 | Odvodní komfortní jednořadá vyústka 400x200 vč. regulace R1 a upínacího mechanismu do rámečku pro | KOMPL | 0.4 | 0 | 0 | 1560 | 624 | 0 | 0 |  |  |  |  | 1 | 1 | 1 | 0 | 1 | 1 | 1
|  | Odvodní komfortní jednořadá vyústka 400x200 vč. regulace R1 a upínacího mechanismu do rámečku pro instalaci do stropu, ALU provedení | [8 empty] | Odvodní komfortní jednořadá vyústka 400x200 vč. regulace R1 a upínacího mechanismu do rámečku pro instalaci do stropu, ALU provedení
19 | 14 | Protidešťová žaluzie 630x630 vč. rámu do potrubí a síta, ALU provedení, RAL dle arch. | KOMPL | 0.2 | 0 | 0 | 3900 | 780 | 0 | 0 |  |  |  |  | 1 | 1 | 1 | 0 | 1 | 1 | 1
|  | Protidešťová žaluzie 630x630 vč. rámu do potrubí a síta, ALU provedení, RAL dle arch. | [8 empty] | Protidešťová žaluzie 630x630 vč. rámu do potrubí a síta, ALU provedení, RAL dle arch.
20 | 15 | Výfuková hlavice DN 450 vč. příruby, síta proti ptactvu a protivětrného lemu, RAL dle arch. | KOMPL | 0.2 | 0 | 0 | 4100 | 820 | 0 | 0 |  |  |  |  | 1 | 1 | 1 | 0 | 1 | 1 | 1
|  | Výfuková hlavice DN 450 vč. příruby, síta proti ptactvu a protivětrného lemu, RAL dle arch. | [8 empty] | Výfuková hlavice DN 450 vč. příruby, síta proti ptactvu a protivětrného lemu, RAL dle arch.
21 | 16 | Čtyřhranné VZT potrubí POZINK vč. tvarovek a přírub, těsné | M2 | 18.4 | 0 | 0 | 66240 | 1218816 | 0 | 0 |  |  |  |  | 1 | 1 | 1 | 0 | 1 | 1 | 1
22 | 17 | Kruhové potrubí do o450/30% tvarovek | M | 7.2 | 0 | 0 | 21240 | 152928 | 0 | 0 |  |  |  |  | 1 | 1 | 1 | 0 | 1 | 1 | 1
23 | 18 | Tepelná izolace z desek minerální plsti s ALU polepem, tl.40mm | M2 | 15.6 | 0 | 0 | 43680 | 681408 | 0 | 0 |  |  |  |  | 1 | 1 | 1 | 0 | 1 | 1 | 1
24 | 19 | Tepelně izolační návlek tl. 25mm do o450, balení 10m | BAL | 0.6 | 0 | 0 | 14670 | 8802 | 0 | 0 |  |  |  |  | 1 | 1 | 1 | 0 | 1 | 1 | 1
25 | 2 | Venkovní kondenzační jednotka pro přímý výpar do VZT | KOMPL | 0.2 | 0 | 0 | 108500 | 21700 | 0 | 0 |  |  |  |  | 1 | 1 | 1 | 0 | 1 | 1 | 1
|  | Venkovní kondenzační jednotka pro přímý výpar do VZT | [8 empty] | Venkovní kondenzační jednotka pro přímý výpar do VZT
|  | Součástí dodávky bude: | [8 empty] | Součástí dodávky bude:
|  | - AHU kit pro řízení 0-10V vč. příslušenství | [8 empty] | - AHU kit pro řízení 0-10V vč. příslušenství
|  | - kompletní dodávka MaR "na klíč" a vyvedení dálkového ovládání do místa obsluhy | [8 empty] | - kompletní dodávka MaR "na klíč" a vyvedení dálkového ovládání do místa obsluhy
|  | - konzola na fasádu | [8 empty] | - konzola na fasádu
|  | - pružné uložení pomocí silentbloků | [8 empty] | - pružné uložení pomocí silentbloků
|  | Qchl/Qtop= min.12,1/12,8kW | [8 empty] | Qchl/Qtop= min.12,1/12,8kW
|  | P=4kW, 230V/50Hz | [8 empty] | P=4kW, 230V/50Hz
26 | 20 | Cu potrubí ( dvoutrubka) vč. izolace a komunikační kabeláže | M | 18.4 | 0 | 0 | 63480 | 1168032 | 0 | 0 |  |  |  |  | 1 | 1 | 1 | 0 | 1 | 1 | 1
27 | 206 | Čtyřhranné VZT potrubí POZINK vč. tvarovek a přírub, těsné | M2 | 10 | 0 | 0 | 70560 | 705600 | 0 | 0 |  |  |  |  | 1 | 1 | 1 | 0 | 1 | 1 | 1
28 | 207 | Protipožární izolace minerální vatou s odolností 45min, uchycení na trny, tl. 40mm | M2 | 11.6 | 0 | 0 | 54570 | 633012 | 0 | 0 |  |  |  |  | 1 | 1 | 1 | 0 | 1 | 1 | 1
29 | 3 | Twin-split systém ve složení: venkovní kondenzační jednotka + 2x nástěnná výparníková jednotka | KOMPL | 0.2 | 0 | 0 | 157430 | 31486 | 0 | 0 |  |  |  |  | 1 | 1 | 1 | 0 | 1 | 1 | 1
|  | Twin-split systém ve složení: venkovní kondenzační jednotka + 2x nástěnná výparníková jednotka | [8 empty] | Twin-split systém ve složení: venkovní kondenzační jednotka + 2x nástěnná výparníková jednotka
|  | Součástí dodávky bude: | [8 empty] | Součástí dodávky bude:
|  | - infra ovladače | [8 empty] | - infra ovladače
|  | - konzola na fasádu | [8 empty] | - konzola na fasádu
|  | - pružné uložení pomocí silentbloků | [8 empty] | - pružné uložení pomocí silentbloků
|  | Qchl/Qtop= min.19,5/22,4kW ( 2x min.9,5/9,5kW ) | [8 empty] | Qchl/Qtop= min.19,5/22,4kW ( 2x min.9,5/9,5kW )
|  | P=9kW, 3x400V/50Hz | [8 empty] | P=9kW, 3x400V/50Hz
30 | 301 | Malý podstropní radiální ventilátor vč.zpětné těsné klapky a nastavitelného doběhového relé | KOMPL | 0.2 | 0 | 0 | 3980 | 796 | 0 | 0 |  |  |  |  | 1 | 1 | 1 | 0 | 1 | 1 | 1
|  | Malý podstropní radiální ventilátor vč.zpětné těsné klapky a nastavitelného doběhového relé | [8 empty] | Malý podstropní radiální ventilátor vč.zpětné těsné klapky a nastavitelného doběhového relé
|  | Vo=200 m3/hod, Pext=30Pa | [8 empty] | Vo=200 m3/hod, Pext=30Pa
|  | P=0,1kW, 230V/50Hz | [8 empty] | P=0,1kW, 230V/50Hz
31 | 302 | Protipožární stěnový uzávěr s havarijním servopohonem 24V a termoelektrickým aktivačním zař | KOMPL | 0.2 | 0 | 0 | 14226 | 2845.2 | 0 | 0 |  |  |  |  | 1 | 1 | 1 | 0 | 1 | 1 | 1
|  | Protipožární stěnový uzávěr s havarijním servopohonem 24V a termoelektrickým aktivačním zařízením 200x300 | [8 empty] | Protipožární stěnový uzávěr s havarijním servopohonem 24V a termoelektrickým aktivačním zařízením 200x300
32 | 303 | Výfuková hlavice DN 100 vč. příruby, síta proti ptactvu a protivětrného lemu, RAL dle arch. | KOMPL | 0.2 | 0 | 0 | 1600 | 320 | 0 | 0 |  |  |  |  | 1 | 1 | 1 | 0 | 1 | 1 | 1
|  | Výfuková hlavice DN 100 vč. příruby, síta proti ptactvu a protivětrného lemu, RAL dle arch. | [8 empty] | Výfuková hlavice DN 100 vč. příruby, síta proti ptactvu a protivětrného lemu, RAL dle arch.
33 | 304 | Kruhové potrubí do o100/0% tvarovek | M | 0.2 | 0 | 0 | 170 | 34 | 0 | 0 |  |  |  |  | 1 | 1 | 1 | 0 | 1 | 1 | 1
34 | 4 | Buňkový tlumič hluku vč. trouby 1000x400-1500 ( 4x buňka s náběhovým plechem 500x200x1500 ) | KOMPL | 0.4 | 0 | 0 | 15200 | 6080 | 0 | 0 |  |  |  |  | 1 | 1 | 1 | 0 | 1 | 1 | 1
|  | Buňkový tlumič hluku vč. trouby 1000x400-1500 ( 4x buňka s náběhovým plechem 500x200x1500 ) | [8 empty] | Buňkový tlumič hluku vč. trouby 1000x400-1500 ( 4x buňka s náběhovým plechem 500x200x1500 )
35 | 401 | Potrubní axiální ventilátor, vč. pružných manžet | KOMPL | 0.2 | 0 | 0 | 8900 | 1780 | 0 | 0 |  |  |  |  | 1 | 1 | 1 | 0 | 1 | 1 | 1
|  | Potrubní axiální ventilátor, vč. pružných manžet | [8 empty] | Potrubní axiální ventilátor, vč. pružných manžet
|  | Vp=500 m3/hod, Pext=160Pa | [8 empty] | Vp=500 m3/hod, Pext=160Pa
|  | P=0,1kW, 230V/50Hz | [8 empty] | P=0,1kW, 230V/50Hz
36 | 402 | Protipožární stěnový uzávěr s havarijním servopohonem 24V a termoelektrickým aktivačním zař | KOMPL | 0.2 | 0 | 0 | 14226 | 2845.2 | 0 | 0 |  |  |  |  | 1 | 1 | 1 | 0 | 1 | 1 | 1
|  | Protipožární stěnový uzávěr s havarijním servopohonem 24V a termoelektrickým aktivačním zařízením 200x300 | [8 empty] | Protipožární stěnový uzávěr s havarijním servopohonem 24V a termoelektrickým aktivačním zařízením 200x300
37 | 403 | Odvodní jedbořadá vyústka do kruhového potrubí 525x75 vč. regulace R1 | KOMPL | 0.2 | 0 | 0 | 1470 | 294 | 0 | 0 |  |  |  |  | 1 | 1 | 1 | 0 | 1 | 1 | 1
|  | Odvodní jedbořadá vyústka do kruhového potrubí 525x75 vč. regulace R1 | [8 empty] | Odvodní jedbořadá vyústka do kruhového potrubí 525x75 vč. regulace R1
38 | 404 | Výfuková hlavice DN 100 vč. příruby, síta proti ptactvu a protivětrného lemu, RAL dle arch. | KOMPL | 0.2 | 0 | 0 | 1600 | 320 | 0 | 0 |  |  |  |  | 1 | 1 | 1 | 0 | 1 | 1 | 1
|  | Výfuková hlavice DN 100 vč. příruby, síta proti ptactvu a protivětrného lemu, RAL dle arch. | [8 empty] | Výfuková hlavice DN 100 vč. příruby, síta proti ptactvu a protivětrného lemu, RAL dle arch.
39 | 405 | Kruhové potrubí do o200/30% tvarovek | KOMPL | 0.2 | 0 | 0 | 240 | 48 | 0 | 0 |  |  |  |  | 1 | 1 | 1 | 0 | 1 | 1 | 1
40 | 5 | Tlumič hluku o450 l=1m | KOMPL | 0.4 | 0 | 0 | 15560 | 6224 | 0 | 0 |  |  |  |  | 1 | 1 | 1 | 0 | 1 | 1 | 1
|  | Tlumič hluku ?450 l=1m | [8 empty] | Tlumič hluku ?450 l=1m
41 | 6 | Regulační klapka čtyřhranná vícelistá 630x315, ruční ovládání | KOMPL | 0.2 | 0 | 0 | 1500 | 300 | 0 | 0 |  |  |  |  | 1 | 1 | 1 | 0 | 1 | 1 | 1
42 | 7 | Regulační klapka čtyřhranná vícelistá 1000x630, ruční ovládání | KOMPL | 0.2 | 0 | 0 | 1980 | 396 | 0 | 0 |  |  |  |  | 1 | 1 | 1 | 0 | 1 | 1 | 1
43 | 8 | Regulační klapka do kruhového potrubí DN 200, ruční ovládání | KOMPL | 0.2 | 0 | 0 | 790 | 158 | 0 | 0 |  |  |  |  | 1 | 1 | 1 | 0 | 1 | 1 | 1
44 | 9 R01 | hodina třída 4 | h | 0.4 | 0 | 0 | 0 | 0 | 0 | 0 |  |  |  |  | 1 | 1 | 1 | 0 | 1 | 1 | 1
y | Zař.č | Zemní práce |  |  |  | 0 |  | 4733514.4 |  | 0 |  | 0 | 4733514.4 | 0
z | Celkem za objekt |  |  |  |  | 0 |  | 4917074.4 |  | 0
Poznámky uchazeče k zadání

## 05 02
Položkové zadání
STAVEBNÍ OBJEKT (SO) |  |  | 05 VRN OPN
Rozpočet (část objektu) |  |  | 02 OPN, VRN STAVBA 3
P.č. | Číslo položky | Název položky | MJ | množství | cena / MJ | celkem (Kč) | Jednotková hmotnost | Celková hmotnost | Jednotková dem.hmot. | Celková dem.hmot.
x | 799 | Ostatní
1 | R10 | Realizační dokumentace zhotovitele | soubor | 0.2 | 0 | 0 | 0 | 0 | 0 | 0 |  |  |  |  | 1 | 1 | 1 | 0 | 1 | 1 | 2
|  | Realizační a dílenskou dokumentaci musí zhotovitel zajistit za tímto účelem: | [8 empty] | Realizační a dílenskou dokumentaci musí zhotovitel zajistit za tímto účelem:
|  | upřesnění prováděcí dokumentace na základě konkrétních typu materiálů, technologických postupů, strojů a zařízení, vytýčení stávajících inženýrských sítí, provedených průzkumů | [8 empty] | upřesnění prováděcí dokumentace na základě konkrétních typu materiálů, technologických postupů, strojů a zařízení, vytýčení stávajících inženýrských sítí, provedených průzkumů
|  | potřeba podrobnějšího zpracování projektové dokumentace do větších podrobností, případně kde bude potřebné přizpůsobení dokumentace pro speciální technologické postupy (např. dílenské výkresy, detaily, výkresy výztuže a podrobné statické výpočty prefabrikátů, výkresy tesařských konstrukcí, podložené statickými výpočty, výkresy profesních částí, podrobné technologické postupy vybraných činností). | [8 empty] | potřeba podrobnějšího zpracování projektové dokumentace do větších podrobností, případně kde bude potřebné přizpůsobení dokumentace pro speciální technologické postupy (např. dílenské výkresy, detaily, výkresy výztuže a podrobné statické výpočty prefabrikátů, výkresy tesařských konstrukcí, podložené statickými výpočty, výkresy profesních částí, podrobné technologické postupy vybraných činností).
|  | koordinace realizační dokumentace s dokumentací souvisejících investic. | [8 empty] | koordinace realizační dokumentace s dokumentací souvisejících investic.
|  | Detaily, dílenská dokumentace, výkresy výztuže, podrobné statické výpočty veškerých nosných konstrukcí , výkresy profesních částí, za dodržení projektové dokumentace pro DSP a vysoutěženého výkazu výměr . Koordinace s proejkty souvisejíchc investic . | [8 empty] | Detaily, dílenská dokumentace, výkresy výztuže, podrobné statické výpočty veškerých nosných konstrukcí , výkresy profesních částí, za dodržení projektové dokumentace pro DSP a vysoutěženého výkazu výměr . Koordinace s proejkty souvisejíchc investic .
2 | R15 | Koordinační a kompletační činnost, | soubor | 0.2 | 0 | 0 | 0 | 0 | 0 | 0 |  |  |  |  | 1 | 1 | 1 | 0 | 1 | 1 | 2
|  | Koordinační a kompletační činnost celé stavby. Náklady na ztížené podmínky provádění tam, kde jsou stavební práce zcela nebo zčásti omezovány provozem okolí stavby . Jde zejména o zvýšené náklady v důsledku nezbytného respektování stávajícího užívání části objektu objednatelem, práce ovlivňující vyhlášky , KHS, HZS, ŽP atd. ovlivňující stavební práce apod. Režijní náklady stavby vyplývající z plnění podmínek uvedených ve smlouvě o dílo. | [8 empty] | Koordinační a kompletační činnost celé stavby. Náklady na ztížené podmínky provádění tam, kde jsou stavební práce zcela nebo zčásti omezovány provozem okolí stavby . Jde zejména o zvýšené náklady v důsledku nezbytného respektování stávajícího užívání části objektu objednatelem, práce ovlivňující vyhlášky , KHS, HZS, ŽP atd. ovlivňující stavební práce apod. Režijní náklady stavby vyplývající z plnění podmínek uvedených ve smlouvě o dílo.
3 | R2 | Bezpečnostní opatření při výstavbě dle plánu BOZP přípravná faze | soubor | 0.2 | 0 | 0 | 0 | 0 | 0 | 0 |  |  |  |  | 1 | 1 | 1 | 0 | 1 | 1 | 2
|  | Instalace bezpečnostních prvků při výstavbě. Dle plánu BOZP .Budované konstrukce stavby musí být zajištěny zábranami proti pádu osob, za snížené viditelnosti musí být opatřeny osvětlením. Veškeré prostory stavby musí být zajištěny proti vstupu nepovolaných osob. Rozsah dle konkrétního postupu prací. Fakturováno bude postupně po provedení jednotlivých částí stavby. | [8 empty] | Instalace bezpečnostních prvků při výstavbě. Dle plánu BOZP .Budované konstrukce stavby musí být zajištěny zábranami proti pádu osob, za snížené viditelnosti musí být opatřeny osvětlením. Veškeré prostory stavby musí být zajištěny proti vstupu nepovolaných osob. Rozsah dle konkrétního postupu prací. Fakturováno bude postupně po provedení jednotlivých částí stavby.
|  | Součástí této položky jsou i náklady na další činnosti a požadavky pro BOZP,PO, | [8 empty] | Součástí této položky jsou i náklady na další činnosti a požadavky pro BOZP,PO,
4 | R4 | Průběžná fotodokumentace stavby | soubor | 0.2 | 0 | 0 | 0 | 0 | 0 | 0 |  |  |  |  | 1 | 1 | 1 | 0 | 1 | 1 | 2
|  | Podrobná fotodokumentace průběhu výstavby - položka zahrnuje náklady na zřízení foto nebo video dokumentace a jej archivaci. Fotodokumentace zachytí průběh výstavby | [8 empty] | Podrobná fotodokumentace průběhu výstavby - položka zahrnuje náklady na zřízení foto nebo video dokumentace a jej archivaci. Fotodokumentace zachytí průběh výstavby
|  | Fotodokumentace bude členěna přehledně dle definice TDI. | [8 empty] | Fotodokumentace bude členěna přehledně dle definice TDI.
5 | 005121010R | Vybudování zařízení staveniště | Soubor | 0.2 | 0 | 0 | 0 | 0 |  | 0 |  |  |  |  | 12 | 0 | 1 | 0 | 12 | 0 | 2
|  | Náklady spojené se zřízením přípojek energií k objektům zařízení staveniště, vybudování případných měřících odběrných míst a zřízení, případná příprava území pro objekty zařízení staveniště a vlastní vybudování objektů zařízení staveniště včetně oplocení . | [8 empty] | Náklady spojené se zřízením přípojek energií k objektům zařízení staveniště, vybudování případných měřících odběrných míst a zřízení, případná příprava území pro objekty zařízení staveniště a vlastní vybudování objektů zařízení staveniště včetně oplocení .
6 | 005121020R | Provoz zařízení staveniště | Soubor | 0.2 | 0 | 0 | 0 | 0 |  | 0 |  |  |  |  | 12 | 0 | 2 | 0 | 12 | 0 | 2
|  | Náklady na vybavení objektů zařízení staveniště, ostraha staveniště, odovodnění staveniště, náklady na energie spotřebované dodavatelem v rámci provozu zařízení staveniště, náklady na potřebný úklid v prostorách zařízení staveniště, náklady na nutnou údržbu a opravy na objektech zařízení staveniště a na přípojkách energií, osvětlení staveniště. | [8 empty] | Náklady na vybavení objektů zařízení staveniště, ostraha staveniště, odovodnění staveniště, náklady na energie spotřebované dodavatelem v rámci provozu zařízení staveniště, náklady na potřebný úklid v prostorách zařízení staveniště, náklady na nutnou údržbu a opravy na objektech zařízení staveniště a na přípojkách energií, osvětlení staveniště.
7 | 005121030R | Odstranění zařízení staveniště | Soubor | 0.2 | 0 | 0 | 0 | 0 |  | 0 |  |  |  |  | 12 | 0 | 3 | 0 | 12 | 0 | 2
|  | Odstranění objektů zařízení staveniště včetně přípojek energií a jejich odvoz. Položka zahrnuje i náklady na úpravu povrchů po odstranění zařízení staveniště a úklid ploch, na kterých bylo zařízení staveniště provozováno. Uvedení území do původního stavu . | [8 empty] | Odstranění objektů zařízení staveniště včetně přípojek energií a jejich odvoz. Položka zahrnuje i náklady na úpravu povrchů po odstranění zařízení staveniště a úklid ploch, na kterých bylo zařízení staveniště provozováno. Uvedení území do původního stavu .
8 | 005211030R | Dočasná dopravní opatření | Soubor | 0.2 | 0 | 0 | 0 | 0 |  | 0 |  |  |  |  | 12 | 0 | 4 | 0 | 12 | 0 | 2
|  | Položka zahrnuje náklady na projektovou přípravu, projednání, pronájem a instalaci dopravního značení včetně údržby během výstavby pro zajištění bezpečného vstupu pracovníků a materiálu do objektu. Zhotovitel vypracuje Projektová příprava, projednání, pronájem a instalace. Zhotovitel vypracuje a projedná na příslušném dopravním inspektorátu projekt dopravního značení. Dále zajistí projednání zvláštního užívání komunikace, ostatních veřejných ploch . Pronájem a instalace dopravního značení a světelné signalizace, jejich rozmístění a přemísťování a jejich údržba v průběhu výstavby včetně následného odstranění po ukončení stavebních prací. Fakturováno bude postupně po provedení jednotlivých dílčích částí stavby. | [8 empty] | Položka zahrnuje náklady na projektovou přípravu, projednání, pronájem a instalaci dopravního značení včetně údržby během výstavby pro zajištění bezpečného vstupu pracovníků a materiálu do objektu. Zhotovitel vypracuje Projektová příprava, projednání, pronájem a instalace. Zhotovitel vypracuje a projedná na příslušném dopravním inspektorátu projekt dopravního značení. Dále zajistí projednání zvláštního užívání komunikace, ostatních veřejných ploch . Pronájem a instalace dopravního značení a světelné signalizace, jejich rozmístění a přemísťování a jejich údržba v průběhu výstavby včetně následného odstranění po ukončení stavebních prací. Fakturováno bude postupně po provedení jednotlivých dílčích částí stavby.
|  | Součástí této položky jsou i náklady na další činnosti a požadavky stavby | [8 empty] | Součástí této položky jsou i náklady na další činnosti a požadavky stavby
9 | 00523 R | Zkoušky a revize | Soubor | 0.2 | 0 | 0 | 0 | 0 |  | 0 |  |  |  |  | 12 | 0 | 5 | 0 | 12 | 0 | 2
|  | Náklady zhotovitele, související s prováděním zkoušek a revizí předepsaných technickými normami nebo objednatelem a které jsou pro provedení díla nezbytné. | [8 empty] | Náklady zhotovitele, související s prováděním zkoušek a revizí předepsaných technickými normami nebo objednatelem a které jsou pro provedení díla nezbytné.
10 | 005241010R | Dokumentace skutečného provedení | Soubor | 0.2 | 0 | 0 | 0 | 0 |  | 0 |  |  |  |  | 12 | 0 | 6 | 0 | 12 | 0 | 2
|  | Náklady na vyhotovení dokumentace skutečného provedení stavby a její předání objednateli v požadované formě a požadovaném počtu. | [8 empty] | Náklady na vyhotovení dokumentace skutečného provedení stavby a její předání objednateli v požadované formě a požadovaném počtu.
y | 799 | Ostatní |  |  |  | 0 |  | 0 |  | 0 |  | 0 | 0 | 0
z | Celkem za objekt |  |  |  |  | 0 |  | 0 |  | 0
Poznámky uchazeče k zadání